## Table 1
LOTTO 7 rif | pannelli/esami | Valore sessennale a base d'asta, IVA esclusa per beni sanitari/prodotti e altro materiale per AUSL ROMAGNA € | Valore sessennale a base d'asta, IVA esclusa per beni sanitari/prodotti e altro materiale per AUSL PIACENZA | FABBISOGNO ANNUALE ROMAGNA | FABBISOGNO ANNUALE PIACENZA | Nome del produttore | Nome commerciale | Codice | CND | Numero Repertorio | UDI | N. pz. per confez. | N. TOTALE confez. necessarie | Rendimento effettivo del kit (%) | N. confez. calibr./ctrl altri consumabili | PREZZO LISTINO | % SCONTO offerta | PREZZO offerto per U.M. (IVA ESCLUSA) max 2 decimali | PREZZO ANNUALE OFFERTO AUSL ROMAGNA max 2 decimali | PREZZO ANNUALE OFFERTO AUSL PIACENZA max 2 decimali | VALORE COMPLESSIVO ANNUALE (ROMANGA+PIA CENZA) OFFERTO (IVA ESCLUSA) max 2 decimali
SISTEMA ANALITICO DI CITOFLUORIMETRIA 1° E 2° LIVELLO |  | 1868436 | 510000 | //// | //// | //// | //// | //// | //// | //// | //// | //// | //// | //// | //// | //// | //// | //// | //// | //// | ////
| EMATOLOGIA (rif. 1) | //// | //// | //// | //// | //// | //// | //// | //// | //// | //// | //// | //// | //// | //// | //// | //// | //// | //// | //// | ////
| Tipizzazioni ematologiche di 1° livello | //// | //// | //// | //// | //// | //// | //// | //// | //// | //// | //// | //// | //// | //// | //// | //// | //// | //// | //// | ////
1 | Tipizzazione Linfocitaria completa: CD45, CD19, CD3, CD4, CD8, CD16/CD56 | //// | //// | 5000 | 1250 | Beckman Coulter Inc. | AQUIOS TETRA 1 PANEL | B23533 | W0103080101 | N.A* | '15099590225704 | 50 TEST | 125 | 100% | 12 | 3293 | 83.6 | 540 | 57780 | 16200 | 73980
|  | //// | //// |  |  | Beckman Coulter Inc. | AQUIOS TETRA 2 PANEL | B23534 | W0103080101 | N.A* | 15099590225735 | 50 TEST | 125 | 100% | 12 | 3293 | 90.89 | 300 | 32100 | 9000 | 41100
2 | Conta Linfociti T CD4+ | //// | //// | 5000 | 1300 | Beckman Coulter Inc. | AQUIOS TETRA 1 PANEL | B23533 | W0103080101 | N.A* | '15099590225704 | 50 TEST | 126 | 100% | 0 | 3293 | 83.6 | 540 | 54000 | 14040 | 68040
3 | Conta Linfociti B: CD19+ | //// | //// | 1500 | 420 | Beckman Coulter Inc. | AQUIOS TETRA 2 PANEL | B23534 | W0103080101 | N.A* | 15099590225735 | 50 TEST | 39 | 100% | 0 | 3293 | 90.89 | 300 | 9000 | 2700 | 11700
1 | Linfocitosi | //// | //// | 500 | 170 | Beckman Coulter Inc. | Tutti gli anticorpi monoclonali nelle diverse fluorescenze, marcati CE- IVDR e CE-IVD da 100 test presenti da pag. 12 a 27 del listino citometria a flusso 2024 allegato | VARI CODICI.Tutti gli anticorpi monoclonali nelle diverse fluorescenze, marcati CE-IVDR e CE-IVD da 100 test presenti da pag. 12 a 27 del listino citometria a flusso 2024 allegato | Vedi elenco marcatori fluorescenti allegato | N.A* | Vedi elenco marcatori fluorescenti allegato | 100 TEST | 228 | 100% | 0 | PREZZO MEDIO DI LISTINO DEI VARI ANTICORPI € 1,175.26 | 80.43 | 230 | 39100 | 13340 | 52440
2 | LAM esordio | //// | //// | 130 | 35 | Beckman Coulter Inc. | Tutti gli anticorpi monoclonali nelle diverse fluorescenze, marcati CE- IVDR e CE-IVD da 100 test presenti da pag. 12 a 27 del listino citometria a flusso 2024 allegato | VARI CODICI.Tutti gli anticorpi monoclonali nelle diverse fluorescenze, marcati CE-IVDR e CE-IVD da 100 test presenti da pag. 12 a 27 del listino citometria a flusso 2024 allegato | Vedi elenco marcatori fluorescenti allegato | N.A* | Vedi elenco marcatori fluorescenti allegato | 100 TEST | 108 | 100% | 0 | PREZZO MEDIO DI LISTINO DEI VARI ANTICORPI € 1,175.26 | 80.43 | 230 | 19550 | 5290 | 24840
3 | LAL esordio | //// | //// | 7 | 5 | Beckman Coulter Inc. | Tutti gli anticorpi monoclonali nelle diverse fluorescenze, marcati CE- IVDR e CE-IVD da 100 test presenti da pag. 12 a 27 del listino citometria a flusso 2024 allegato | VARI CODICI.Tutti gli anticorpi monoclonali nelle diverse fluorescenze, marcati CE-IVDR e CE-IVD da 100 test presenti da pag. 12 a 27 del listino citometria a flusso 2024 allegato | Vedi elenco marcatori fluorescenti allegato | N.A* | Vedi elenco marcatori fluorescenti allegato | 100 TEST | 10 | 100% | 0 | PREZZO MEDIO DI LISTINO DEI VARI ANTICORPI € 1,175.26 | 80.43 | 230 | 1380 | 920 | 2300
4 | LAL MRD | //// | //// | 110 | 55 | Beckman Coulter Inc. | Tutti gli anticorpi monoclonali nelle diverse fluorescenze, marcati CE- IVDR e CE-IVD da 100 test presenti da pag. 12 a 27 del listino citometria a flusso 2024 allegato | VARI CODICI.Tutti gli anticorpi monoclonali nelle diverse fluorescenze, marcati CE-IVDR e CE-IVD da 100 test presenti da pag. 12 a 27 del listino citometria a flusso 2024 allegato | Vedi elenco marcatori fluorescenti allegato | N.A* | Vedi elenco marcatori fluorescenti allegato | 100 TEST | 33 | 100% | 0 | PREZZO MEDIODI LISTINO DEI VARI ANTICORPI € 1,175.26 | 80.43 | 230 | 5060 | 2530 | 7590
5 | LAM MRD | //// | //// | 350 | 105 | Beckman Coulter Inc. | Tutti gli anticorpi monoclonali nelle diverse fluorescenze, marcati CE- IVDR e CE-IVD da 100 test presenti da pag. 12 a 27 del listino citometria a flusso 2024 allegato | VARI CODICI.Tutti gli anticorpi monoclonali nelle diverse fluorescenze, marcati CE-IVDR e CE-IVD da 100 test presenti da pag. 12 a 27 del listino citometria a flusso 2024 allegato | Vedi elenco marcatori fluorescenti allegato | N.A* | Vedi elenco marcatori fluorescenti allegato | 100 TEST | 91 | 100% | 0 | PREZZO MEDIO DI LISTINO DEI VARI ANTICORPI € 1,175.26 | 80.43 | 230 | 16100 | 4830 | 20930
6 | BAL (CD45 CD19 CD3 CD4 CD8 CD16/CD56) | //// | //// | 1500 | 58 | Beckman Coulter Inc. | TETRA 45/4/8/3 | 6607013 | W0103080101 | N.A* | 15099590540425 | 50 TEST | 12 | 100% | 0 | 3109 | 82.63 | 540 | 5400 | 1080 | 6480
[6 empty] | Beckman Coulter Inc. | TETRACHROME45/56/19/3 | 6607073 | W0103080101 | N.A* | 15099590540272 | 50 TEST | 12 | 100% | 0 | 3109 | 90.35 | 300 | 3000 | 600 | 3600
[6 empty] | Beckman Coulter Inc. | CD16-RPE 100t CE | A07766 | W0103080104 | N.A* | 15099590200787 | 100 TEST | 7 | 100% | 0 | 1071 | 78.52 | 230 | 1150 | 460 | 1610
7 | RICERCA CLONI EPN | //// | //// | 100 | 18 | Beckman Coulter Inc. | Tutti gli anticorpi monoclonali nelle diverse fluorescenze, marcati CE- IVDR e CE-IVD da 100 test presenti da pag. 12 a 27 del listino citometria a flusso 2024 allegato | VARI CODICI. Tutti gli anticorpi monoclonali nelle diverse fluorescenze, marcati CE-IVDR e CE-IVD da 100 test presenti da pag. 12 a 27 del listino citometria a flusso 2024 allegato | Vedi elenco marcatori fluorescenti allegato | N.A* | Vedi elenco marcatori fluorescenti allegato | 100 TEST | 24 | 100% | 0 | PREZZO MEDIO DI LISTINO DEI VARI ANTICORPI € 1,175.26 | 80.43 | 230 | 4600 | 920 | 5520
8 | Altro (tipizzazioni su linfonodi, tipizzazioni su liquidi cavitari es. liquor, liquido pleurico, l. pericardico, l. peritoneale; mielomi, mastocitosi, LAL-T, pannelli per screening leucemie acute) | //// | //// | 500 | 140 | Beckman Coulter Inc. | Tutte le miscele ClearLLab dieci colori da 25 test presenti nel listino di citometria 2024 a pag.10 del listino citometria a flusso 2024 allegato | VARI CODICI - 'Tutte le miscele ClearLLab dieci colori da 25 test presenti nel listino di citometria 2024 a pag.10 del listino citometria a flusso 2024 allegato | Vedi elenco marcatori fluorescenti allegato ultime 5 righe pag. 90 del presente file | N.A* | Vedi elenco marcatori fluorescenti allegato ultime 5 righe pag. 90 del presente file | 25 TEST | 26 | 100% | 0 | PREZZO MEDIO DI LISTINO DEI VARIE MISCELE € 2,315.00 | 75.16 | 575 | 11500 | 3450 | 14950
| Conta cellule CD34+ | //// | //// | 870 | 0 | Beckman Coulter Inc. | Stem-Kit Reagents 50t | IM3630 | W01030803 | N.A* | 15099590220006 | 50 TEST | 18 | 100% | 4 | 1852 | 77.32 | 420 | 9240 | € - | 9240
| Determinazioni per controlli di qualità | //// | //// | 360 | 0 | Beckman Coulter Inc. | LeukoSure Enumeration Kit | 175621 | W0103080199 | N.A* | 15099590538088 | 200 TEST | 2 | 100% | 0 | 2636 | 81.03 | 500 | 1000 | € - | 1000
| Conta Leucociti Prodotti Leucodepleti | //// | //// | 360 | 0 | Beckman Coulter Inc. | LeukoSure Enumeration Kit | 175621 | W0103080199 | N.A* | 15099590538088 | 200 TEST | 2 | 100% | 0 | 2636 | 81.03 | 500 | 1000 | € - | 1000
| Quantificazione entità emorragia feto- materna | //// | //// | 55 | 0 | IQProducts | Fetal Cell count Kit - 25 tests | B83394 | W0103080299 | N.A* | /// | 25 TEST | 3 | 100% | 0 | 2475 | 35.35 | 1600 | 4800 | € - | 4800
I prezzi per confezionamenti diversi da quelli indicati sono proporzionali in base al numero di test
N.B.: nel caso per l'esecuzione dei test oggetto di gara, siano necessari più reattivi, la ditta offerente dovrà ripetere la corrispondente riga della tabella.
Materiali di consumo, beni sanitari e altri materiali di consumo, richiesti come da capitolato tecnico, per il funzionamento del sistema, nulla escluso

## Table 2
Quantità | Descrizione materiale di consumo | Per Ausl Romagna | Per Ausl Piacenza | Nome del produttore | Nome commerciale | Codice | CND | Numero Repertorio | UDI | REF | N. pz. per confez. | N. confez. necessarie | PREZZO LISTINO | % SCONTO offerta | PREZZO CONFEZ. offerto (iva esclusa) max 2 decimali | PREZZO offerto per U.M. (IVA ESCLUSA) max 2 decimali | PREZZO ANNUALE OFFERTO (IVA ESCLUSA) Ausl Romagna(max 2 decimali) | PREZZO ANNUALE OFFERTO (IVA ESCLUSA) Ausl Piacenza (max 2 decimali)
50 | Lisanti | 35 | 15 | Beckman Coulter Inc. | IOTest 3 Lysing Solution 100t, IVD & CE | A07799 | W0103080599 | N.A.* | 15099590201111 | DxFLEX | 100 TEST | 50 | 158.1 | 96.84 | 5 | 0.05 | 175 | 75
50 |  | 30 | 20 | Beckman Coulter Inc. | VersaLyse 100t CE | A09777 | W0103080599 | N.A.* | 15099590201395 | DxFLEX | 100 TEST | 50 | 227.1 | 97.8 | 5 | 0.05 | 150 | 100
170 |  | 120 | 50 | Beckman Coulter Inc. | AQUIOS LYSING REAGENT KIT | B23538 | W0103080599 | N.A.* | 15099590225803 | AQUIOS CL | 100 TEST | 170 | 302.1 | 98.34 | 5 | 0.05 | 600 | 250
5 | Fissativo | 3 | 2 | Beckman Coulter Inc. | IOTest 3 Fixative Solution 200t IVD & CE | A07800 | W0103080599 | N.A.* | 15099590201128 | DxFLEX | 200 TEST | 5 | 123.6 | 95.95 | 5 | 0.03 | 15 | 10
10 | Permeabilizzante | 7 | 3 | Beckman Coulter Inc. | IntraPrep Permeabilization Reagent 50t CE | A07802 | W0103080599 | N.A.* | 15099590201135 | DxFLEX | 50 TEST | 10 | 206.7 | 85.49 | 30 | 0.6 | 210 | 90
150 | Liquido di trasporto | 100 | 50 | Beckman Coulter Inc. | DXFLEX SHEATH FLUID | B73613 | W0103080699 | N.A.* | 15099590670825 | DxFLEX | 10 LT | 150 | 48.1 | 89.6 | 5 | 0.5 | 500 | 250
120 |  | 70 | 50 | Beckman Coulter Inc. | AQUIOS SHEATH SOLUTION | B25697 | W0103080699 | N.A.* | 15099590225827 | AQUIOS CL | 10 LT | 120 | 62.1 | 91.95 | 5 | 0.5 | 350 | 250
80 | Liquido di lavaggio | 50 | 30 | Beckman Coulter Inc. | FLOW CLEAN IVD, 500ML - EU | C48093 | W0103080699 | N.A.* | 15099590763657 | DxFLEX | 500 ml | 80 | 166 | 96.99 | 5 | 0.01 | 250 | 150
4 |  | 3 | 1 | Beckman Coulter Inc. | Contrad 70 Cleaning Solution | 81911 | W0103080699 | N.A.* | 15099590221683 | DxFLEX | 1 lt | 4 | 69.42 | 92.8 | 5 | 5 | 15 | 5
30 |  | 20 | 10 | Beckman Coulter Inc. | PBS Buffer | 6603369 | N.A. - prodotto generico da laboratorio | N.A. | 15099590537005 | DxFLEX | 300 TEST | 30 | 138.5 | 85.56 | 20 | 0.07 | 400 | 200
60 |  | 40 | 20 | Beckman Coulter Inc. | AQUIOS CLEANING AGENT - EU | C48097 | W0103080699 | N.A.* | 15099590763664 | AQUIOS CL | 500 ml | 60 | 166 | 93.98 | 10 | 0.02 | 400 | 200
10 |  | 7 | 3 | Beckman Coulter Inc. | AQUIOS Sodium Hypochlorite Solution | B23536 | W0103080699 | N.A.* | 15099590225773 | AQUIOS CL | 4X50 ml | 10 | 54.9 | 8.93 | 50 | 0.25 | 350 | 150
8 | Calibratori | 5 | 3 | Beckman Coulter Inc. | DxFLEX Daily QC Fluorospheres | C39283 | W0103080401 | N.A.* | 15099590730031 | DxFLEX | 3x10 ml | 8 | 768.9 | 83.09 | 130 | 4.33 | 650 | 390
4 |  | 3 | 1 | Beckman Coulter Inc. | FP, FLOW SET PRO IVD 3 X 10 ML KIT | A63492 | W0103080401 | N.A.* | 15099590205775 | DxFLEX | 3x10 ml | 4 | 1534 | 97.39 | 40 | 1.33 | 120 | 40
3 |  | 2 | 1 | Beckman Coulter Inc. | ClearLLab Compensation Kit | B74074 | W0103080699 | N.A.* | 15099590686574 | DxFLEX | 5 TEST | 3 | 523 | 84.7 | 80 | 16 | 160 | 80
3 |  | 2 | 1 | Beckman Coulter Inc. | Compensation Beads | B99883 | W0103080699 | N.A.* | 15099590694982 | DxFLEX | 100 TEST | 3 | 461 | 63.12 | 170 | 1.7 | 340 | 170
5 | Conta assoluta | 3 | 2 | Beckman Coulter Inc. | COULTER FLOW COUNT 20ML,IVD | 7547053 | W0103080599 | N.A.* | 15099590542450 | DxFLEX | 200 TEST | 5 | 256.7 | 92.21 | 20 | 0.1 | 60 | 40
24 | Controlli qualità | 12 | 12 | Beckman Coulter Inc. | AQUIOS IMMUNO TROL Cells | B23535 | W0103080403 | N.A.* | 15099590225759 | AQUIOS CL | 30 TEST | 24 | 494.4 | 89.89 | 50 | 1.67 | 600 | 600
24 |  | 12 | 12 | Beckman Coulter Inc. | AQUIOS IMMUNO TROL Low Cells | B25700 | W0103080403 | N.A.* | 15099590225865 | AQUIOS CL | 30 TEST | 24 | 494.4 | 89.89 | 50 | 1.67 | 600 | 600
12 | Controllo staminali | 12 | 0 | Beckman Coulter Inc. | Stem-Trol Control Cells 10t | IM3632 | W0103080404 | N.A.* | 15099590220020 | DxFLEX | 10 TEST | 12 | 364.9 | 97.81 | 8 | 0.8 | 96 | 0
6 | Controllo Leucodepleti | 6 | 0 | Beckman Coulter Inc. | Leuko-Trol Platelet Control Kit | 175651 | W0103080402 | N.A.* | 15099590639402 | DxFLEX | 25 TEST | 6 | 367.7 | 86.4 | 50 | 2 | 300 | 0
6 | Controllo Leucodepleti | 6 | 0 | Beckman Coulter Inc. | Leuko-Trol RBC Control Kit | 175658 | W0103080402 | N.A.* | 15099590639396 | DxFLEX | 25 TEST | 6 | 367.7 | 86.4 | 50 | 2 | 300 | 0
2 | Controllo emorragia feto-materna | 2 | 0 | IQProducts | FETALtrol - 1 x 2 ml | C35366 | W0103080499 | N.A.* | /// | DxFLEX | 50 TEST | 2 | 1384 | 71.1 | 400 | 8 | 800 | 0
10 | PROVETTE | 7 | 3 | Elkay Laboratory Products | EK 12X75mm Polypropylene Tubes (X1000) | B31974 | N.A. - prodotto generico da laboratorio | N.A. | N.A. | DxFLEX | 1000 PEZZI | 10 | 39.5 | 49.37 | 20 | 0.02 | 140 | 60
2 |  | 1 | 1 | Beckman Coulter Inc. | LAB EQUIP, TEST TUBE, 12 X 75 MM, POLYPROPYLENE (250/PK) | 2523749 | N.A. - prodotto generico da laboratorio | N.A. | N.A. | DxFLEX | 250 PEZZI | 2 | 62.1 | 91.95 | 5 | 0.02 | 5 | 5
4 |  | 3 | 1 | Beckman Coulter Inc. | FP,AQUIOS DEEP WELLPLATES KIT IVD | B23502 | N.A. - prodotto generico da laboratorio | N.A. | N.A. | AQUIOS CL | 50 PEZZI | 4 | 480 | 66.67 | 160 | 3.2 | 480 | 160
5 | Materiale ausiliario | 3 | 2 | Oki Europe Ltd | 09006130-Black Toner cartridge - 7,000 pages | C85107 | N.A. - prodotto generico | N.A. | N.A. | Generico | 1 PEZZO | 5 | 97.4 | 97.95 | 2 | 2 | 6 | 4
5 |  | 3 | 2 | Oki Europe Ltd | 09006129-Yellow Toner cartridge - 6,000 pages | C85108 | N.A. - prodotto generico | N.A. | N.A. | Generico | 1 PEZZO | 5 | 117.7 | 98.3 | 2 | 2 | 6 | 4
5 |  | 3 | 2 | Oki Europe Ltd | 09006128-Magenta Toner cartridge - 6,000 pages | C85109 | N.A. - prodotto generico | N.A. | N.A. | Generico | 1 PEZZO | 5 | 117.7 | 98.3 | 2 | 2 | 6 | 4
5 |  | 3 | 2 | Oki Europe Ltd | 09006127-Cyan Toner cartridge - 6,000 pages | C85110 | N.A. - prodotto generico | N.A. | N.A. | Generico | 1 PEZZO | 5 | 117.7 | 98.3 | 2 | 2 | 6 | 4
5 |  | 3 | 2 | Oki Europe Ltd | 09006131-Black Image Drum - 50,000 pages | C85111 | N.A. - prodotto generico | N.A. | N.A. | Generico | 1 PEZZO | 5 | 145 | 98.62 | 2 | 2 | 6 | 4
5 |  | 3 | 2 | Oki Europe Ltd | 09006134-Yellow Image Drum - 50,000 pages | C85112 | N.A. - prodotto generico | N.A. | N.A. | Generico | 1 PEZZO | 5 | 145 | 98.62 | 2 | 2 | 6 | 4

## Table 3
5 |  | 3 | 2 | Oki Europe Ltd | 09006133-Magenta Image Drum - 50,000 pages | C85113 | N.A. - prodotto generico | N.A. | N.A. | Generico | 1 PEZZO | 5 | 145 | 98.62 | 2 | 2 | 6 | 4
5 |  | 3 | 2 | Oki Europe Ltd | 09006132-Cyan Image Drum - 50,000 pages | C85114 | N.A. - prodotto generico | N.A. | N.A. | Generico | 1 PEZZO | 5 | 145 | 98.62 | 2 | 2 | 6 | 4
5 |  | 3 | 2 | Oki Europe Ltd | 09006126-Fuser unit - 60,000 pages | C85115 | N.A. - prodotto generico | N.A. | N.A. | Generico | 1 PEZZO | 5 | 194.9 | 98.97 | 2 | 2 | 6 | 4
5 |  | 3 | 2 | Oki Europe Ltd | 09006125-Transfer Belt - 60,000 pages | C85116 | N.A. - prodotto generico | N.A. | N.A. | Generico | 1 PEZZO | 5 | 194.9 | 98.97 | 2 | 2 | 6 | 4
Canoni di noleggio, assistenza tecnica e manutenzione full risk per apparecchiature/strumentazione. Indicare tutte le apparecchiature/stumentazioni come da Capitolato tecnico (Allegato 1), sia a noleggio sia in comodato d'uso con riferimento al presente lotto di gara
nr.progr. | LOTTO 7 | Valore sessennale a base d'asta, IVA esclusa per canoni noleggio, canoni assistenza tecnica full Risk Ausl Romagna | Valore sessennale a base d'asta, IVA esclusa per canoni noleggio, canoni assistenza tecnica full Risk Ausl Piacenza | Descrizione strumentazione | Nr,/Quantità apparecchiatura/strume ntazione per Ausl Romagna | Nr./Quantità apparecchiatura/strume ntazione per Ausl Piacenza | Nome del produttore | Nome commerciale | CND | Numero Repertorio | UDI | Valore di acquisto | Canone annuale di noleggio offerto (IVA esclusa) Ausl Romagna (max 2 decimali) | Canone annuale di noleggio offerto (IVA esclusa) Ausl Piacenza (max 2 decimali) | Canone annuale ass. tecn. e manut. Full Risk Ausl Romagna (IVA esclusa) max 2 decimali | Canone annuale ass. tecn. e manut. Full Risk Ausl Piacenza (IVA esclusa) max 2 decimali | VALORE COMPLESSIVO ANNUALE (ROMANGA+PIACEN ZA) OFFERTO (IVA ESCLUSA) max 2 decimali
Descrizione apparecchiature/strumentazione richiesta come da Capitolato |  | 240264 | 96000 | //// | //// | //// | //// | //// |  |  | //// | //// | //// | //// | //// | //// | ////
| RIFERIMENTO SISTEMA ANALITICO PER LA PATOLOGIA CLINICA (EMATOLOGIA) Strumentazione analitica per eseguire esami di PRIMO LIVELLO: |  |  | Citofluorimetro AQUIOS CL completo di un laser blu a diodi a stato solido a 488 nm, Workstation con sistema operativo Windows 10, software gestionale, monitor touch-screen, tastiera e mouse wireless e uninterruptible power manager con batteria di back up in caso di interruzione di corrente. | 1 | 1 | Beckman Coulter Inc. | AQUIOS CL | W0202040102 | N.A.* | 15099590225889 | 147636 | 1200 | 1200 | 3000 | 3000 | 8400
| RIFERIMENTO SISTEMA ANALITICO PER LA PATOLOGIA CLINICA (EMATOLOGIA) Strumentazione analitica per eseguire esami di PRIMO LIVELLO: |  |  | Citofluorimetro AQUIOS CL di back up ricondizionato completo di un laser blu a diodi a stato solido a 488 nm, Workstation con sistema operativo Windows 10, software gestionale, monitor touch-screen, tastiera e mouse wireless e uninterruptible power manager con batteria di back up in caso di interruzione di corrente. | 1 | 1 | Beckman Coulter Inc. | AQUIOS CL | W0202040102 | N.A.* | 15099590225889 | 65000 | 0 | 0 | 3000 | 3000 | 6000
| RIFERIMENTO SISTEMA ANALITICO PER LA PATOLOGIA CLINICA (EMATOLOGIA) - Strumentazione analitica per eseguire esami di SECONDO LIVELLO- RIFERIMENTO SISTEMA ANALITICO PER L’OFFICINA TRASFUSIONALE |  |  | Citofluorimetro DxFLEX 13 colori completo di: un laser blu a diodi a stato solido a 488 nm, un laser rosso a diodi a stato solido a 638 nm, un laser violetto a stato solido con emissione a 405 nm e autocampionatore | 2 | 1 | Beckman Coulter Inc. | DxFLEX con autocampionatore | W0202040102 | N.A.* | 150995907DxFLEXVE | 198918 | 1200 | 1200 | 3000 | 3000 | 12600
| RIFERIMENTO SISTEMA ANALITICO PER LA PATOLOGIA CLINICA (EMATOLOGIA) - Strumentazione analitica per eseguire esami di SECONDO LIVELLO- RIFERIMENTO SISTEMA ANALITICO PER L’OFFICINA TRASFUSIONALE |  |  | Citofluorimetro DxFLEX 13 colori di back up ricondizionato completo di: un laser blu a diodi a stato solido a 488 nm, un laser rosso a diodi a stato solido a 638 nm, un laser violetto a stato solido con emissione a 405 nm e autocampionatore | 2 | 1 | Beckman Coulter Inc. | DxFLEX con autocampionatore | W0202040102 | N.A.* | 150995907DxFLEXVE | 85000 | 0 | 0 | 3000 | 3000 | 9000
| RIFERIMENTO SISTEMA ANALITICO PER LA PATOLOGIA CLINICA (EMATOLOGIA) Strumentazione analitica per eseguire esami di PRIMO LIVELLO: |  |  | Lavatore cellulare nizonPLUS (Cell Washer) | 1 | 1 | HTA | Lavatore cellulare nizonPLUS (Cell Washer) | W02020499 | N.A.* | 805600080nizonPLUSUC | 49444 | 500 | 500 | 500 | 500 | 2000
| RIFERIMENTO SISTEMA ANALITICO PER LA PATOLOGIA CLINICA (EMATOLOGIA) Strumentazione analitica per eseguire esami di PRIMO LIVELLO: |  |  | Lavatore cellulare nizonPLUS (Cell Washer) di backup | 1 | 1 | HTA | Lavatore cellulare nizonPLUS (Cell Washer) | W02020499 | N.A.* | 805600080nizonPLUSUC | 20000 | 0 | 0 | 500 | 500 | 1000
| RIFERIMENTO SISTEMA ANALITICO PER LA PATOLOGIA CLINICA (EMATOLOGIA) - Strumentazione analitica per eseguire esami di SECONDO LIVELLO- RIFERIMENTO SISTEMA ANALITICO PER L’OFFICINA TRASFUSIONALE |  |  | Personal Computer e Monitor per Citofluorimetro Modello DxFLEX | 4 | 2 | Lenovo | Personal Computer e Monitor per Citofluorimetro Modello DxFLEX | N.A. - prodotto generico | N.A. | N.A. | 5841 | 0 | 0 | 0 | 0 | 0
| RIFERIMENTO SISTEMA ANALITICO PER LA PATOLOGIA CLINICA (EMATOLOGIA) - Strumentazione analitica per eseguire esami di PRIMO E SECONDO LIVELLO- RIFERIMENTO SISTEMA ANALITICO PER L’OFFICINA TRASFUSIONALE |  |  | Sistema di archiviazione TS- 464-4G-6TB - NAS Medium | 2 | 1 | QNAP Systems, Inc. | Sistema di archiviazione TS-464-4G 6TB - NAS Medium | N.A. - prodotto generico | N.A. | N.A. | 900 | 0 | 0 | 0 | 0 | 0
| RIFERIMENTO SISTEMA ANALITICO PER LA PATOLOGIA CLINICA (EMATOLOGIA) - Strumentazione analitica per eseguire esami di PRIMO E SECONDO LIVELLO- RIFERIMENTO SISTEMA ANALITICO PER L’OFFICINA TRASFUSIONALE |  |  | Personal Computer esterno per analisi off line | 2 | 1 | Lenovo | Workstation Lenovo P520C | N.A. - prodotto generico | N.A. | N.A. | 7940 | 0 | 0 | 0 | 0 | 0
| RIFERIMENTO SISTEMA ANALITICO PER LA PATOLOGIA CLINICA (EMATOLOGIA) - Strumentazione analitica per eseguire esami di PRIMO E SECONDO LIVELLO- RIFERIMENTO SISTEMA ANALITICO PER L’OFFICINA TRASFUSIONALE |  |  | Monitor da 27" per Personal Computer esterno | 2 | 1 | Nec | Nec monitor 27” | N.A. - prodotto generico | N.A. | N.A. | 800 | 0 | 0 | 0 | 0 | 0
| RIFERIMENTO SISTEMA ANALITICO PER LA PATOLOGIA CLINICA (EMATOLOGIA) - Strumentazione analitica per eseguire esami di PRIMO E SECONDO LIVELLO- RIFERIMENTO SISTEMA ANALITICO PER L’OFFICINA TRASFUSIONALE |  |  | Software per analisi off line ‐ SWRE KIT,KALUZA C SINGLE PERPETUAL LICENSE | 4 | 3 | Beckman Coulter Inc. | Software per analisi off line ‐ SWRE KIT,KALUZA C SINGLE PERPETUAL LICENSE | W0202040182 | N.A.* | 150995901FCANSYSSWJ 2 | 2400 | 0 | 0 | 0 | 0 | 0
| RIFERIMENTO SISTEMA ANALITICO PER LA PATOLOGIA CLINICA (EMATOLOGIA) - Strumentazione analitica per eseguire esami di PRIMO E SECONDO LIVELLO- RIFERIMENTO SISTEMA ANALITICO PER L’OFFICINA TRASFUSIONALE |  |  | Gruppo di continuità ‐ UPS KI‐ NST3 3000 | 2 | 1 | UPS Italia | UPS KI‐NST3 3000 | N.A. - prodotto generico | N.A. | N.A. | 900 | 0 | 0 | 0 | 0 | 0
| RIFERIMENTO SISTEMA ANALITICO PER LA PATOLOGIA CLINICA (EMATOLOGIA) - Strumentazione analitica per eseguire esami di PRIMO E SECONDO LIVELLO- RIFERIMENTO SISTEMA ANALITICO PER L’OFFICINA TRASFUSIONALE |  |  | Stampante laser a colori OKI 650dn | 3 | 2 | OKI Europe Ltd | OKI Printer C650dn | N.A. - prodotto generico | N.A. | N.A. | 1500 | 0 | 0 | 0 | 0 | 0
N.A.*: in merito al numero di repertorio si dichiara che al momento non ci sono obblighi di registrazione per i prodotti IVDR. La stessa invece sussiste per gli annex IIA e IIB della direttiva 98/79/CE (IVDD) e a tal proposito si dichiara che nessuno dei nostri prodotti rientra in questi due elenchi).
La fornitura deve ricomprendere software gestionale, interfacciamento biderizionale ecc... come da Capitolato tecnico con riferimento al presente lotto di gara
[15 empty] | TOTALE ANNUALE OFFERTO AUSL ROMAGNA BENI SANITARI E MATERIALE DI CONSUMO |  |  |  | 283886
[15 empty] | TOTALE ANNUALE OFFERTO AUSL PIACENZA BENI SANITARI E MATERIALE DI CONSUMO |  |  |  | 79275
[15 empty] | TOTALE ANNUALE OFFERTO AUSL ROMAGNA CANONI NOLEGGIO E ASS. TECNICA |  |  |  | 23100
[15 empty] | TOTALE ANNUALE OFFERTO AUSL PIACENZA CANONI NOLEGGIO E ASS. TECNICA |  |  |  | 15900
[15 empty] | TOTALE COMPLESSIVO SESSENNALE OFFERTO (IVA ESCLUSA) AUSL ROMAGNA+AUSL PIACENZA |  |  |  | 2412966
[15 empty] | BASE D'ASTA SESSENNALE (IVA ESCLUSA) AUSL ROMANGNA + AUSL PIACENZA |  |  |  | 2714700

## Table 4
Pratica n. 36487
N. 32806 di Repertorio N. 18750 di Raccolta
13 gennaio 2021 CONFERIMENTO DI PROCURA La sottoscritta "BECKMAN COULTER S.R.L." con Unico socio, con sede in Cassina deT Pecchi (MI), Via Roma n. 108, Codice Fiscale, Partita Iva e numero di iscrizione al Registro del- le Imprese di Milano - Monza - Brianza - Lodi 04185110154, numero REA: MI - 997662, capitale sociale Euro 7.020.000,00 (settemilioniventimila virgola zero zero) interamente versa- to, rappresentata dal suo Presidente del Consiglio di Ammi- nistrazione e Amministratore Delegato Signor BERTASINI SIL- VANO, nato a Verona (VR) li 28 marzo 1966, domiciliato per la carica in Cassina deT Pecchi (MI), Via Roma n. 108, in forza dei poteri a lui conferiti con Verbale di Consiglio di Amministrazione in data 15 febbraio 2015 protocollato al Re- gistro delle Imprese di Milano in data 24 febbraio 2015 al n.44142/2015, ed iscritto in data 24 febbraio 2015, CONFERISCE Procura Speciale alla Signora: - CORI ADRIANA, nata a Bollate (MI) li 3 marzo 1971, domi- ciliata per la carica in Cassina deT Pecchi (MI), Via Roma n. 108, Codice Fiscale CRO DRN 71C43 A940N, affinché possa intervenire, sottoscrivere e fare quantTaltro necessario o utile per: concorrere negli incanti anche giu- | Registrato con modalità telematica presso Agenzia delle Entrate Ufficio di Milano - DP I il 15 gennaio 2021 N. 2148 S. 1T per € 230,00
diziari, partecipare a gare, concorsi, licitazioni, assumere
appalti e forniture e servizi attinenti allTattività della
Società, nonché fare tutte le operazioni e stipulare tutti
gli atti e contratti inerenti, nei confronti degli Enti pub-
blici o privati interessati; in particolare può sottoscrive-
re tutti gli atti di gara, costituire associazioni tempora-
nee di imprese e sottoscrivere lTeventuale Regolamento in-
terno, sottoscrivere contratti attivi o passivi attinenti
allTattività della Società; rendere e sottoscrivere, nel-
lTinteresse della società, ogni tipo di dichiarazione sosti-
tutiva prevista dalla normativa vigente.
Detta procura speciale sarà valida fino a revoca o rinuncia
della nominata Procuratrice e sarà a titolo gratuito.
A richiesta della parte la presente privata scrittura reste-
rà depositata in atti del Notaio che autenticherà la firma.
Cassina deT
Pecchi, 13 gennaio 2021
F.to: Silvano Bertasini
= = = = =
N. 32806 di Repertorio N. 18750 di Raccolta
In Cassina deT Pecchi (MI), nella casa in Via Roma n. 108,
addì 13 (tredici) gennaio 2021 (duemilaventuno).
Certifico io sottoscritta dott. PAOLA MINA, Notaio residente
in Milano, iscritto presso il Collegio Notarile di Milano,
che il signor:
D R .
P A O L A
M I N A
NOTAIO
2 0 1 2 4 M I L A N O - V I A L E T U N I S I A N . 4 4 T E L . 0 2 / 8 6 5 6 0 8 - F A X 0 2 / 8 6 5 4 5 8

## Table 5
BERTASINI SILVANO, nato a Verona (VR) li 28 marzo 1966 e do-
miciliato per la carica in Cassina deT Pecchi (MI), Via Roma
n. 108, quale Presidente del Consiglio di Amministrazione ed
Amministratore Delegato della "BECKMAN COULTER S.r.l." con
unico socio, con sede in Cassina deT Pecchi (MI), Via Roma
n. 108, Codice Fiscale, Partita Iva e numero dTiscrizione al
Registro delle Imprese di Milano 04185110154, numero REA: MI
- 997662, capitale sociale Euro 7.020.000,00 (settemilioni-
ventimila virgola zerozero), munito dei necessari poteri,
della cui identità personale io Notaio sono certo, ha sotto-
scritto in mia presenza la privata scrittura che precede,
alle ore 17,00.
Di detta scrittura io Notaio ho dato lettura alla Parte.
F.to: Paola Mina Notaio
= | = | = | = | = | = | = | = | = | = | = | = | = | = | = | = | = | = | = | = | = | = | = | = | = | = | = | = | = | =
= | = | = | = | = | = | = | = | = | = | = | = | = | = | = | = | = | = | = | = | = | = | = | = | = | = | = | = | = | =
= | = | = | = | = | = | = | = | = | = | = | = | = | = | = | = | = | = | = | = | = | = | = | = | = | = | = | = | = | =
= | = | = | = | = | = | = | = | = | = | = | = | = | = | = | = | = | = | = | = | = | = | = | = | = | = | = | = | = | =
= | = | = | = | = | = | = | = | = | = | = | = | = | = | = | = | = | = | = | = | = | = | = | = | = | = | = | = | = | =
= | = | = | = | = | = | = | = | = | = | = | = | = | = | = | = | = | = | = | = | = | = | = | = | = | = | = | = | = | =
= | = | = | = | = | = | = | = | = | = | = | = | = | = | = | = | = | = | = | = | = | = | = | = | = | = | = | = | = | =
= | = | = | = | = | = | = | = | = | = | = | = | = | = | = | = | = | = | = | = | = | = | = | = | = | = | = | = | = | =
= | = | = | = | = | = | = | = | = | = | = | = | = | = | = | = | = | = | = | = | = | = | = | = | = | = | = | = | = | =
= | = | = | = | = | = | = | = | = | = | = | = | = | = | = | = | = | = | = | = | = | = | = | = | = | = | = | = | = | =
= | = | = | = | = | = | = | = | = | = | = | = | = | = | = | = | = | = | = | = | = | = | = | = | = | = | = | = | = | =
Certifico io sottoscritta dottoressa Paola Mina, notaio in Milano, iscritto al Collegio Notarile di Milano, mediante apposizione al presente file della mia firma digitale che la presente copia su supporto informatico è conforme al documento originale cartaceo conservato nei miei atti. Ai sensi dell'art. 22 D.Lgs. n.82/2005 la presente copia si rilascia alla parte per gli usi consentiti dalla legge. Milano, li 15 gennaio 2021

## Table 6
INDICE
Come confaffarci..... 5
Reagenti CYTO-STAT....... Reagenti OPTICLONE.... Reagenti Reagenti ClearLLab Reagenti in formato INIT |  | 7 Doppia marcatura ............................................................ 7 Tripla marcatura .............................................................. 7 Quadrupla marcatura ...................................................... 7 8 Doppia marcatura ............................................................ 8 Tripla marcatura .............................................................. 8 9 Doppia marcatura ............................................................ g Tripla marcatura ............................................................. 9 10 Dieci colori..................................................................... 10 11 Kit vari .......................................................................... 11 Kit DuraClone ................................................................. 11 Kit DurActive .................................................................. 11
Reagenti a singola marcatura CYTO-STAT, COULTER CLONE e lo Test 12 Anticorpi per antigeni CD............................................................... 12 Anticorpi per antigeni non CD ............................................. 24 Anticorpi per T Cell Receptor (TCR) 26
Controlli isofipicr........ Reagenti vari... ........ ........ ........ |  |  | 28 Controlli Isotipici Linea IOTest 28 Controlli Isotipici Linea COULTER CLONE ......................... 28 Controlli Isotipici Linea CYTO-STAT .................................... 28 29 Fluorosfere ................................................................... 29 Proliferazione Cellulare .................................................... 29 Controllo QC e Compensazione Fluorescenze ...................... 29 Reagenti di Supporto e Accessori 29
Reagenti vari (continua) Reagenti Custom | 30 Reagenti per Lisi e Permeabilizzazione 30 Cell Lab Quanta: consumabili............................................. 30 31

## Table 7
Strumenti per clinica ......................................................................................................................................... 32 Citofluorimetro DxFLEX................................................................. 32 Consumabili per citofluorimetri DxFLE......................................... 32 Accessori per citofluorimetri DxFLEX........................................... 33 Aggiornamenti per citofluorimetri DxFLEX.................................... 33 Citofluorimetro AQUIOS CL ................................ 34 Reagenti per citofluorimetro AQUIOS CL ........................ 34 Accessori per citofluorimetro AQUIOS CL ...................... 34 Citofluorimetri Navios EX................................... 35 Accessori per citofluorimetri Navios EX.......................... 35 Software per citofluorimetri Navios EX.......................... 35 Upgrade per citofluorimetri Navios EX........................... 36 Accessori per citofluorimetri Navios ......................... 36 Software per citofluorimetri Navios ............................. 36 Upgrade per citofluorimetri Navios ............................ 36
Sfrtzmenti per ricerca | 37 Citofluorimetri CytoFLEX 37 Citofluorimetri CytoFLEX S - Laser Yellow............................... 39 Citofluorimetri CytoFLEX S - Laser near UV............................ 40 Citofluorimetri CytoFLEX S - Laser Infrared (IR)....................... 41 Citofluorimetri CytoFLEX LX................................................ 41 Citofluorimetri CytoFLEX LX - Laser UV................................. 42 Accessori per citofluorimetri CytoFLEX.................................. 42 Reagenti per citofluorimetri CytoFLEX ................................... 42 CytoFLEX: installazione e collaudo......................................... 42 Cell Sorter CytoFLEX SRT............................................................ 43 Accessori e servizi per CytoFLEX SRT......................................... 44 Reagenti dedicati a CytoFLEX SRT............................................... 44 Accessori per CytoFLEX SRT....................................................... 45 Accessori opzionali per CytoFLEX SRT........................................ 45 Filtri standard per MoFIo Astrios ............................................... 45 Accessori monouso per MoFIo Astrios ..................................... 45 Upgrade per MoFIo Astrios ................................................... 45 Specchi dicroici per MoFIo Astrios ......................................... 45 Filtri passa banda per MoFIo Astrios ....................................... 46 Filtri ULPA per MoFIo Astrios .................................................. 46 Accessori per MoFIo Astrios ................................................ 46 MoFIo XDP Stazione di campionamento ................................. 47 MoFIo XDP Parametri .......................................................... 47 MoFIo XDP accessori opzionali ............................................. 47
Pfe@àfàtOri ................................................................................................................................................. 48 CeIIMEK SPS................................................................................. 48 TQ-PREP......................................................................... 48 Lavatore nizonPLUS......................................................... 48
Software.................................................................................................................................................... 4g Software di analisi Kaluza ................................ ' 49 Software di analisi Kaluza C .............................. ' 49
Corsi per utilizzatori strumenti di citometria e cell sorter ............. 50 Protocolli IQ/OQ ................................................................. 50 Stampante OKI C650dn e consumabili ..................................... 50 Consumabili per OKI C532dn.................................. ' ' ' ' ' ' ' ' ' 50 Consumabili per OKI C530dn e C531dn.......................... 51 Toner per stampante Lexmark C734n...... ................... 51 Consumabili per stampanti Lexmark............................................. 51
Indice analitico per codice .................................... ........ 52
Condizioni di vena/ita 72
Il presente listino, composto da n. T2 pagine, è in vigore rla/ ’f° f'e6draio 2024 ecf annulla e sosfift/isce ogni precedente edizione.
Pagina lasciata intenzionalmente vuota
COME CONTATTARCI
SEDE LEGALE E AMMINISTRATIVA
Beckman Coulter S.r.l. Via Roma, 108 20051 Cassina de’ Pecchi (MI) Tel. 02.953921 Fax 02.95301423 e-mail: beckmanitalia@beckman.com Sitoweb: www.beckmancoulter.com Partita I.V.A./Codice Fiscale: 04185110154
GARE LS Tel. 02.953921 Fax 02.9516640 e-mail: garels@beckman.com PEC: lifesciences@pec.beckman.it
ORDINI LIFE SCIENCE Tel. 02.95392456 Fax 02.95392805 e-mail: lseuropeorders@beckman.com
VENDITE LIFE SCIENCE Tel. 02.953921 Fax 02.95392264 e-mail: offertebmr@beckman.com PEC: lifesciences@pec.beckman.it
MARKETING LIFE SCIENCE Tel. 02.95392452 Fax 02.95392264
ASSISTENZA TECNICA LIFE SCIENCE Tel. 02.95392456 Fax 02.95392264 e-mail: italylscc@beckman.com PEC: lifesciences@pec.beckman.it
Listino Linea Citometria a Flusso – Edizione Febbraio 2024 – Pagina 5
Pagina lasciata intenzionalmente vuota

## Table 8
Reagenti CYTO-STAT Doppia Marcatura
Codice | Descrizione | Fluorocromo | Clone | Isotipo | Test |  | Euro
6604241 | CD10/CD19 | FITC/RD1 | Dual Color | MsIgG2a/G2b | 50 |  | 1.234,00
6603909 | CD45/CD14 | FITC/RD1 | Dual Color | MsIgG1/IgM | 50 |  | 1.234,00
6603801 | CD19/CD2 | FITC/RD1 | Dual Color | MsIgG1/G1 | 50 |  | 1.234,00
6604239 | CD2/CD7 | FITC/RD1 | Dual Color | MsIgG1/G2b | 50 |  | 1.234,00
6603928 | CD20/CD2 | FITC/RD1 | Dual Color | MsIgG2a/G1 | 50 |  | 1.234,00
6605015 | CD3/CD19 | FITC/RD1 | Dual Color | MsIgG1/G1 | 50 |  | 1.234,00
6604929 | CD3/CD4 | FITC/RD1 | Dual Color | MsIgG1/G1 | 50 |  | 1.234,00
6604930 | CD3/CD8 | FITC/RD1 | Dual Color | MsIgG1/G1 | 50 |  | 1.234,00
6603799 | CD4/CD29 | FITC/RD1 | Dual Color | MsIgG1/G1 | 50 |  | 1.234,00
6603800 | CD4/CD45RA | FITC/RD1 | Dual Color | MsIgG1/G1 | 50 |  | 1.234,00
6604614 | CD4/CD8 | FITC/RD1 | Dual Color | MsIgG1/G1 | 50 |  | 1.234,00
6603802 | CD8/CD4 | FITC/RD1 | Dual Color | MsIgG1/G1 | 50 |  | 1.234,00
6603796 | IgG1/IgG1 mouse | FITC/RD1 | Isotypic control |  | 50 |  | 1.234,00
6603795 | IgG2a/IgG1 mouse | FITC/RD1 | Isotypic control |  | 50 |  | 1.234,00
CYTO-STAT Tripla Marcatura
Codice | Descrizione | Fluorocromo | Clone | Isotipo | Test |  | Euro
6607072 | CD45/CD19/CD3 | FITC/RD1/PC5 | Multi Color | MsIgG2b/G1/G1 | 50 |  | 2.062,00
6607015 | CD45/CD4/CD3 | FITC/RD1/PC5 | Multi Color | MsIgG2b/G1/G1 | 50 |  | 2.062,00
6607017 | CD45/CD8/CD3 | FITC/RD1/PC5 | Multi Color | MsIgG2b/G1/G1 | 50 |  | 2.062,00
6607053 | CD8/CD4/CD3 | FITC/RD1/PC5 | Multi Color | MsIgG1/G1/G1 | 50 |  | 2.062,00
6607054 | IgG1/IgG1/IgG1 mouse | FITC/RD1/PC5 | Isotypic control |  | 50 |  | 2.062,00
6607019 | CD45/IgG1/IgG1 mouse | FITC/RD1/PC5 | Isotypic control |  | 50 |  | 2.062,00
CYTO-STAT Quadrupla Marcatura
Codice | Descrizione | Fluorocromo | Clone | Isotipo |  | Test | Euro
6607013 | CD45/CD4/CD8/CD3 | FITC/RD1/ECD/PC5 | Multi Color | MsIgG2b/G1/G1/G1 |  | 50 | 3.109,00
6607073 | CD45/CD56/CD19/CD3 | FITC/RD1/ECD/PC5 | Multi Color | MsIgG2b/G1/G1/G1 |  | 50 | 3.109,00

## Table 9
Codice | Descrizione | Fluorocromo | Clone | Isotipo | Test | Euro
IM1384 | CD3/CD19 | FITC/PE | Dual Color | MsIgG1/G1 | 50 | 823,60
IM1382 | CD3/CD4 | FITC/PE | Dual Color | MsIgG1/G1 | 50 | 823,60
IM1383 | CD3/CD8 | FITC/PE | Dual Color | MsIgG1/G1 | 50 | 823,60
IM1387 | CD45/CD14 | FITC/PE | Dual Color | MsIgG1/G2a | 50 | 823,60
IM1388 | IgG1/IgG1 mouse | FITC/PE | Isotypic control |  | 50 | 823,60
A17599 | IgG1/IgG2a mouse | FITC/PE | Isotypic control |  | 50 | 823,60
OPTICLONE Tripla Marcatura
Codice | Descrizione | Fluorocromo | Clone | Isotipo | Test | Euro
IM1650 | CD4/CD8/CD3 | FITC/PE/PC5 | Multi Color | MsIgG1/G1/G1 | 50 | 1.964,00
IM1651 | CD3/CD4/CD45 | FITC/PE/PC5 | Multi Color | MsIgG1/G1/CD45 | 50 | 1.964,00
IM1670 | CD3/CD8/CD45 | FITC/PE/PC5 | Multi Color | MsIgG1/G1/CD45 | 50 | 1.964,00
IM1671 | CD3/CD19/CD45 | FITC/PE/PC5 | Multi Color | MsIgG1/G1/CD45 | 50 | 1.964,00
IM1673 | IgG1/IgG1/CD45 | FITC/PE/PC5 | Isotypic control |  | 50 | 1.349,00
IM1672 | IgG1/IgG1/IgG1 mouse | FITC/PE/PC5 | Isotypic control |  | 50 | 1.030,00

## Table 10
Codice | Descrizione | Fluorocromo | Clone | Isotipo | Test | Euro
IM1346U | CD19/CD5 | FITC/PE | Dual Color | MsIgG1/G2a | 50 | 1.008,00
IM1289U | CD2/CD19 | FITC/PE | Dual Color | RatIgG2a/MsIgG1 | 50 | 1.008,00
A07735 | CD3/CD(16+56) | FITC/PE | Dual Color | MsIgG1/G1 | 50 | 1.071,00
A07736 | CD3/CD19 | FITC/PE | Dual Color | MsIgG1/G1 | 50 | 1008,00
IM2667U | CD3/CD25 | FITC/PE | Dual Color | MsIgG1/G2a | 50 | 1.008,00
A07733 | CD3/CD4 | FITC/PE | Dual Color | MsIgG1/G1 | 50 | 1008,00
A07734 | CD3/CD8 | FITC/PE | Dual Color | MsIgG1/G1 | 50 | 1008,00
IM1295U | CD3/HLA-DR | FITC/PE | Dual Color | MsIgG1/G2b | 50 | 1.008,00
A07737 | CD3/HLA-DR | FITC/PE | Dual Color | MsIgG1/G1 | 50 | 1008,00
IM2279U | CD36/CD235a(GlycoA) | FITC/PE | Dual Color | MsIgG1/G1 | 50 | 1.071,00
IM0747U | CD4/CD8 | FITC/PE | Dual Color | MsIgG1/G1 | 50 | 1.008,00
IM2695U | CD8/CD38 | FITC/PE | Dual Color | MsIgG1/G1 | 50 | 1.008,00
A07738 | CD45/CD14 | FITC/PE | Dual Color | MsIgG1/G2a | 50 | 1008,00
IM2280U | CD45/CD235a(GlycoA) | FITC/PE | Dual Color | MsIgG1/G1 | 50 | 1.071,00
IM2762 | CD45RA/CD4 | FITC/PE | Dual Color | MsIgG1/G1 | 50 | 1.008,00
IM1198 | CD57/CD8 | FITC/PE | Dual Color | MsIgM/G1 | 50 | 1.008,00
IM1379U | CD8/CD4 | FITC/PE | Dual Color | MsIgG1/G1 | 50 | 1.008,00
A07415 | CD3/CD56 | FITC/PC5 | Dual Color | MsIgG1/G1 | 50 | 1.008,00
A07739 | HLA-B27/HLA-B7 | FITC/PE | Dual Color | MsIgG2a/G1 | 50 | 1.187,00
IM1300 | HLA-DR/CD3 | FITC/PE | Dual Color | MsIgG2b/G1 | 50 | 1.008,00
IM1199U | HLA-DR/CD8 | FITC/PE | Dual Color | MsIgG2b/G1 | 50 | 1.008,00
IM2743 | MPO/Lactoferrin | FITC/PE | Dual Color | MsIgG2a/G1 | 50 | 1.071,00
A07794 | IgG1/IgG1 mouse | FITC/PE | Isotypic control |  | 50 | 672,70
B49179 | IgG1/IgG2a mouse | FITC/PE | Isotypic control |  | 50 | 732,10
B09981 | IgG2a/IgG1 mouse | FITC/PE | Isotypic control |  | 50 | 672,70
IOTest Tripla Marcatura
Codice | Descrizione | Fluorocromo | Clone | Isotipo | Test | Euro
6607103 | CD8/CD4/CD3 | FITC/PE/PC7 | Multi Color | MsIgG1/G1/G1 | 50 | 1.985,00
C63854 | CD169/HLA-DR/CD64 | PE/APC/Pacific Blue | Multi Color | MsIgG1/G1/G1 | 200 | 1.448,00

## Table 11
Codice | Descrizione | Fluorocromo | Clone | Isotipo | Test | Euro
B74073 | LS Lymphoid Screen | FITC/PE/ECD/PC5.5/ PC7/APC/A-AF700/ A-AF750/KrO/PB | Multi Color |  | 25 | 1.791,00
B74074 | Compensation Kit | FITC/PE/ECD/PC5.5/ PC7/APC/A-AF700/ A-AF750/KrO/PB | Multi Color |  | 5 | 523,00
B96805 | Panel B cell Tube | FITC/PE/ECD/PC5.5/ PC7/APC/A-AF700/ A-AF750/KrO/PB | Multi Color |  | 25 | 2.446,00
B96806 | Panel T Cell Tube | FITC/PE/ECD/PC5.5/ PC7/APC/A-AF700/ A-AF750/KrO/PB | Multi Color |  | 25 | 2.446,00
B96807 | Panel M1 Cell Tube | FITC/PE/ECD/PC5.5/ PC7/APC/A-AF700/ A-AF750/KrO/PB | Multi Color |  | 25 | 2.446,00
B96808 | Panel M2 Cell Tube | FITC/PE/ECD/PC5.5/ PC7/APC/A-AF700/ A-AF750/KrO/PB | Multi Color |  | 25 | 2.446,00
B99883 | Compensation Beads |  |  |  | 100 | 461,00
B90002 | Control Cells Normal |  |  |  | 25 | 738,00
B90003 | Control Cells Abnormal |  |  |  | 25 | 794,00

## Table 12
Codice | Descrizione |  | Fluorocromo |  | Clone | Composizione |  | Test | Euro
A17116 | Allergenicity kit |  | FITC/PE/PC7 |  |  |  |  | 100 | 1.460,00
IM2375 | Annexin V kit |  | FITC |  |  |  |  | 20 | 459,90
IM3546 | Annexin V kit |  | FITC |  |  |  |  | 200 | 1.043,00
IM3614 | Annexin V-FITC/7AAD kit | [6 empty] | 150 | 912,80
175621 | LeukoSure Enumeration kit | [6 empty] | 200 | 2.636,00
B29559 | Lineage-PE Cocktail |  | PE |  |  | CD3/CD14/CD19/CD20/CD56 |  | 100 | 2.168,00
IM3630 | Stem-Kit Reagents | [6 empty] | 50 | 1.852,00
IM3497 | TCR Vbeta Repertoire kit | [6 empty] | 600 | 3.687,00
772587 | SBZAP Kit 1 laser ZAP-PE CD5-FITC/CD19-PC5/CD(3+56)-PC7 | [6 empty] | 25 | 1.094,00
772588 | SBZAP Kit 2 laser ZAP-PE CD5-FITC/CD19-APC/CD(3+56)-PC7 | [6 empty] | 25 | 1.094,00
Kit DuraClone: dry reagents
Codice | Descrizione |  |  | Test |  |  | Euro
B53309 | DuraClone IM Phenotyping Basic Tube |  |  | 25 |  |  | 2.104,00
B53318 | DuraClone IM B cell Tube |  |  | 25 |  |  | 2.104,00
B53328 | DuraClone IM T cell subsets Tube |  |  | 25 |  |  | 2.865,00
B53340 | DuraClone IM TCR subsets Tube |  |  | 25 |  |  | 1.565,00
B53346 | DuraClone IM Treg Tube |  |  | 25 |  |  | 2.108,00
B53351 | DuraClone IM Dendritic cell Tube |  |  | 25 |  |  | 3.353,00
B88651 | DuraClone IM Granulocyte Tube |  |  | 25 |  |  | 1.627,00
C00162 | DuraClone IM Count Tube |  |  | 25 |  |  | 373,70
C96081 | DuraClone IM Innate Lymphoid Cells |  |  | 25 |  |  | 3.099,00
C75112 | DURAClone RE CTC Tube |  |  | 15 |  |  | 1.408,00
B80393 | DuraClone RE CLB Tube |  |  | 25 |  |  | 1.754,00
B80394 | DuraClone RE PC Tube |  |  | 25 |  |  | 1.754,00
C00163 | DuraClone RE ALB |  |  | 25 |  |  | 1.489,00
B88649 | DuraClone IF T Activation Tube |  |  | 25 |  |  | 996,40
C04666 | DuraClone IF T Helper Cell |  |  | 25 |  |  | 855,70
C21858 | DuraClone IF Monocyte Activation Tube |  |  | 25 |  |  | 1.090,00
C23406 | DuraClone IF Basophil Activation Tube |  |  | 25 |  |  | 1.208,00
C34369 | DuraClone SC Mesenchymal Tube |  |  | 25 |  |  | 2.145,00
C49589 | DuraClone SC Hematopoietic Tube |  |  | 25 |  |  | 2.146,00
C23407 | Ca2+ Activation Solution |  |  | 100 |  |  | 193,80
Kit DurActive: dry stimulation kits
Codice | Descrizione | Test |  |  |  |  | Euro
C11101 | DurActive 1 | 25 |  |  |  |  | 284,20
C11102 | DurActive 2 | 25 |  |  |  |  | 284,20
C21857 | DurActive 3 | 25 |  |  |  |  | 426,90

## Table 13
Linee CYTO-STAT, COULTER CLONE e IOTEST. AVVERTENZA:
1. La linea CYTO-STAT è contraddistinta dal prefisso 660, in confezioni da 50
2. La linea COULTER CLONE è contraddistinta dal prefisso 660, in confezioni da 100
3. La linea IOTEST è contraddistinta dai prefissi IM, A, B e C, in confezioni da 50 e 100 test
Codice | Descrizione | Fluorocromo | Clone | Isotipo | Test | Euro
B25330 | CD1a | FITC | BL6 | MsIgG1 | 50 | 604,90
A07742 | CD1a | PE | BL6 | MsIgG1 | 100 | 1.071,00
IM3610 | CD1a | PC5 | BL6 | MsIgG1 | 100 | 1.209,00
IM3645 | CD1a | APC | BL6 | MsIgG1 | 100 | 1.209,00
6603185 | CD1a | PE | SFCI19Thy1A8 (T6) | MsIgG1 | 100 | 1.283,00
B46036 | CD1c | PC5.5 | L161 | MsIgG1 | 50 | 648,90
A07743 | CD2 | FITC | 39C1.5 | IgG2a (rat) | 100 | 843,80
A07744 | CD2 | PE | 39C1.5 | IgG2a (rat) | 100 | 1.071,00
B46023 | CD2 | ECD | 39C1.5 | IgG2a (rat) | 50 | 662,00
A07745 | CD2 | PC5 | 39C1.5 | IgG2a (rat) | 100 | 1.209,00
A21689 | CD2 | PC7 | 39C1.5 | IgG2a (rat) | 100 | 1.209,00
B49210 | CD2 | APC | 39C1.5 | IgG2a (rat) | 100 | 1.368,00
B12111 | CD2 | APC-Alexa Fluor 700 | 39C1.5 | IgG2a (rat) | 50 | 787,90
B01681 | CD2 | APC-Alexa Fluor 750 | 39C1.5 | IgG2a (rat) | 50 | 796,30
B09685 | CD2 | Pacific Blue | 39C1.5 | IgG2a (rat) | 50 | 755,90
6602389 | CD2 | FITC | SFCI3Pt2H9 (T11) | MsIgG1 | 100 | 1.109,00
6602868 | CD2 | PE | SFCI3Pt2H9 (T11) | MsIgG1 | 100 | 1.283,00
6603849 | CD2 | PE | SFCI3Pt2H9 (T11) | MsIgG1 | 50 | 734,30
6603863 | CD2 | FITC | SFCI3Pt2H9 (T11) | MsIgG1 | 50 | 719,90
IM1280 | CD3 | Purified | UCHT1 | MsIgG1 | 100 | 720,30
IM1304 | CD3 | Purified | UCHT1 | MsIgG1 | 0.2 mg | 720,30
A07746 | CD3 | FITC | UCHT1 | MsIgG1 | 100 | 843,80
6604623 | CD3 | FITC | UCHT1 | MsIgG1 | 50 | 719,90
6604625 | CD3 | FITC | UCHT1 | MsIgG1 | 100 | 1.109,00
A07747 | CD3 | PE | UCHT1 | MsIgG1 | 100 | 1.071,00
6604621 | CD3 | PE | UCHT1 | MsIgG1 | 50 | 734,30
6604627 | CD3 | PE | UCHT1 | MsIgG1 | 100 | 1.283,00
A07748 | CD3 | ECD | UCHT1 | MsIgG1 | 100 | 1.209,00
A07749 | CD3 | PC5 | UCHT1 | MsIgG1 | 100 | 1.209,00
6607010 | CD3 | PC5 | UCHT1 | MsIgG1 | 50 | 624,50
B49203 | CD3 | PC5.5 | UCHT1 | MsIgG1 | 50 | 678,60
737657 | CD3 | PC7 | UCHT1 | MsIgG1 | 100 | 1.221,00
IM2467 | CD3 | APC | UCHT1 | MsIgG1 | 100 | 1.209,00
B10823 | CD3 | APC-Alexa Fluor 700 | UCHT1 | MsIgG1 | 50 | 796,30
A94680 | CD3 | APC-Alexa Fluor 750 | UCHT1 | MsIgG1 | 50 | 796,30
C76795 | CD3 | SuperNova v428 | UCHT1 | MsIgG1 | 50 | 760,20
B49204 | CD3 | Pacific Blue | UCHT1 | MsIgG1 | 50 | 794,00
B00068 | CD3 | Krome Orange | UCHT1 | MsIgG1 | 50 | 961,50
IM0398 | CD4 | Purified | 13B8.2 | MsIgG1 | 0.2 mg | 720,30
A07750 | CD4 | FITC | 13B8.2 | MsIgG1 | 100 | 843,80
A07751 | CD4 | PE | 13B8.2 | MsIgG1 | 100 | 1.071,00
IM0704 | CD4 | Biotin | 13B8.2 | MsIgG1 | 0.2 mg | 740,40
A07752 | CD4 | PC5 | 13B8.2 | MsIgG1 | 100 | 1.209,00
B16491 | CD4 | PC5.5 | 13B8.2 | MsIgG1 | 50 | 720,30
IM2468 | CD4 | APC | 13B8.2 | MsIgG1 | 100 | 1.209,00
B10824 | CD4 | APC-Alexa Fluor 700 | 13B8.2 | MsIgG1 | 50 | 796,30
A94682 | CD4 | APC-Alexa Fluor 750 | 13B8.2 | MsIgG1 | 50 | 607,30
B49197 | CD4 | Pacific Blue | 13B8.2 | MsIgG1 | 50 | 794,00
A96417 | CD4 | Krome Orange | 13B8.2 | MsIgG1 | 50 | 961,50

## Table 14
Codice | Descrizione | Fluorocromo | Clone | Isotipo | Test | Euro
6602393 | CD4 | FITC | SFCI12T4D11 (T4) | MsIgG1 | 100 | 1.109,00
6602864 | CD4 | PE | SFCI12T4D11 (T4) | MsIgG1 | 100 | 1.283,00
6603850 | CD4 | PE | SFCI12T4D11 (T4) | MsIgG1 | 50 | 734,30
6603862 | CD4 | FITC | SFCI12T4D11 (T4) | MsIgG1 | 50 | 719,90
6604727 | CD4 | ECD | SFCI12T4D11 (T4) | MsIgG1 | 50 | 624,50
737660 | CD4 | PC7 | SFCI12T4D11 (T4) | MsIgG1 | 100 | 1.221,00
A08932 | CD5 | FITC | BL1a | MsIgG2a | 100 | 850,90
A07753 | CD5 | PE | BL1a | MsIgG2a | 100 | 1.071,00
A33096 | CD5 | ECD | BL1a | MsIgG2a | 100 | 1.209,00
A07754 | CD5 | PC5 | BL1a | MsIgG2a | 100 | 1.209,00
B49191 | CD5 | PC5.5 | BL1a | MsIgG2a | 50 | 678,60
A21690 | CD5 | PC7 | BL1a | MsIgG2a | 100 | 1.209,00
A60790 | CD5 | APC | BL1a | MsIgG2a | 100 | 1.209,00
A78835 | CD5 | APC-Alexa Fluor 700 | BL1a | MsIgG2a | 50 | 796,30
B92413 | CD5 | APC-Alexa Fluor 750 | BL1a | MsIgG2a | 50 | 875,80
A82790 | CD5 | Pacific Blue | BL1a | MsIgG2a | 50 | 755,90
C76798 | CD5 | SuperNova v428 | CLB-T1/1 | MsIgG1 | 50 | 792,10
B55387 | CD5 | ECD | CLB-T1/1 | MsIgG1 | 50 | 581,10
B55386 | CD5 | APC | CLB-T1/1 | MsIgG1 | 50 | 582,40
B16492 | CD6 | FITC | 2H46D3B | MsIgG2a | 50 | 604,90
A07755 | CD7 | FITC | 8H8.1 | MsIgG2a | 100 | 843,80
IM1429U | CD7 | PE | 8H8.1 | MsIgG2a | 100 | 1.071,00
A70202 | CD7 | ECD | 8H8.1 | MsIgG2a | 100 | 1.209,00
IM3613 | CD7 | PC5 | 8H8.1 | MsIgG2a | 100 | 1.209,00
B49183 | CD7 | PC7 | 8H8.1 | MsIgG2a | 100 | 1.392,00
A97050 | CD7 | APC | 8H8.1 | MsIgG2a | 50 | 659,60
B36290 | CD7 | APC-Alexa Fluor 700 | 8H8.1 | MsIgG2a | 50 | 796,30
B16892 | CD7 | APC-Alexa Fluor 750 | 8H8.1 | MsIgG2a | 50 | 796,30
B06499 | CD7 | Pacific Blue | 8H8.1 | MsIgG2a | 50 | 755,90
6603824 | CD7 | FITC | 3A1E-12H7 | MsIgG2b | 50 | 734,30
6603822 | CD7 | PE | 3A1E-12H7 | MsIgG2b | 50 | 734,30
6603827 | CD7 | PE | 3A1E-12H7 | MsIgG2b | 100 | 1.283,00
A07756 | CD8 | FITC | B9.11 | MsIgG1 | 100 | 843,80
A07757 | CD8 | PE | B9.11 | MsIgG1 | 100 | 1.071,00
B08467 | CD8 | ECD | B9.11 | MsIgG1 | 50 | 720,30
A07758 | CD8 | PC5 | B9.11 | MsIgG1 | 100 | 1.209,00
B21205 | CD8 | PC5.5 | B9.11 | MsIgG1 | 50 | 720,30
IM2469 | CD8 | APC | B9.11 | MsIgG1 | 100 | 1.209,00
B76279 | CD8 | Alexa Fluor 700 | B9.11 | MsIgG1 | 50 | 736,90
B49181 | CD8 | APC-Alexa Fluor 700 | B9.11 | MsIgG1 | 50 | 751,10
A94683 | CD8 | APC-Alexa Fluor 750 | B9.11 | MsIgG1 | 50 | 796,30
B49182 | CD8 | Pacific Blue | B9.11 | MsIgG1 | 50 | 823,60
B00067 | CD8 | Krome Orange | B9.11 | MsIgG1 | 50 | 961,50
6602385 | CD8 | FITC | SFCI21Thy2D3 (T8) | MsIgG1 | 100 | 1.109,00
6603274 | CD8 | PE | SFCI21Thy2D3 (T8) | MsIgG1 | 100 | 1.283,00
6603848 | CD8 | PE | SFCI21Thy2D3 (T8) | MsIgG1 | 50 | 734,30
6603861 | CD8 | FITC | SFCI21Thy2D3 (T8) | MsIgG1 | 50 | 719,90
737659 | CD8 | ECD | SFCI21Thy2D3 (T8) | MsIgG1 | 50 | 624,50
6607011 | CD8 | PC5 | SFCI21Thy2D3 (T8) | MsIgG1 | 50 | 624,50
A99019 | CD8 | PC5.5 | SFCI21Thy2D3 (T8) | MsIgG1 | 50 | 720,30
737661 | CD8 | PC7 | SFCI21Thy2D3 (T8) | MsIgG1 | 100 | 1.221,00
A99023 | CD8 | APC | SFCI21Thy2D3 (T8) | MsIgG1 | 50 | 538,30
IM2014 | CD8beta | Purified | 2ST8.5H7 | MsIgG2a | 0.2 mg | 720,30
B42025 | CD8beta | FITC | 2ST8.5H7 | MsIgG2a | 50 | 713,10
IM2217U | CD8beta | PE | 2ST8.5H7 | MsIgG2a | 100 | 1.131,00
6607123 | CD8beta | ECD | 2ST8.5H7 | MsIgG2a | 100 | 1.221,00
IM0117 | CD9 | Purified | ALB6 | MsIgG1 | 0.2 mg | 720,30

## Table 15
Codice | Descrizione | Fluorocromo | Clone | Isotipo | Test | Euro
IM1755U | CD9 | FITC | ALB6 | MsIgG1 | 100 | 843,80
B13649 | CD9 | APC-Alexa Fluor 750 | ALB6 | MsIgG1 | 50 | 796,30
B09979 | CD9 | Pacific Blue | ALB6 | MsIgG1 | 50 | 755,90
C76807 | CD10 | SuperNova v428 | ALB2 | MsIgG2a | 50 | 760,20
IM0471U | CD10 | FITC | ALB2 | MsIgG2a | 100 | 843,80
A07759 | CD10 | FITC | ALB1 | MsIgG1 | 100 | 843,80
A07760 | CD10 | PE | ALB1 | MsIgG1 | 100 | 1.071,00
IM3608U | CD10 | ECD | ALB1 | MsIgG1 | 100 | 1.209,00
A07761 | CD10 | PC5 | ALB1 | MsIgG1 | 100 | 1.209,00
B16490 | CD10 | PC5.5 | ALB1 | MsIgG1 | 50 | 714,20
B96750 | CD10 | PC7 | ALB1 | MsIgG1 | 100 | 1.363,00
B92400 | CD10 | APC | ALB1 | MsIgG1 | 100 | 1.295,00
B49223 | CD10 | APC-Alexa Fluor 700 | ALB1 | MsIgG1 | 50 | 867,60
A89310 | CD10 | APC-Alexa Fluor 750 | ALB1 | MsIgG1 | 50 | 796,30
6602463 | CD10 | FITC | J5 | MsIgG2a | 100 | 1.109,00
6603475 | CD10 | PE | J5 | MsIgG2a | 100 | 1.283,00
6604107 | CD10 | FITC | J5 | MsIgG2a | 50 | 719,90
6604120 | CD10 | PE | J5 | MsIgG2a | 50 | 1.011,00
IM0860U | CD11a | FITC | 25.3 | MsIgG1 | 100 | 843,80
IM1433U | CD11a | PE | 25.3 | MsIgG1 | 100 | 1.071,00
IM0190 | CD11b | Purified | Bear1 | MsIgG1 | 0.2 mg | 720,30
IM0530 | CD11b | FITC | Bear1 | MsIgG1 | 100 | 843,80
IM2581U | CD11b | PE | Bear1 | MsIgG1 | 100 | 1.071,00
IM3611 | CD11b | PC5 | Bear1 | MsIgG1 | 100 | 1.209,00
A54822 | CD11b | PC7 | Bear1 | MsIgG1 | 100 | 1.209,00
A87782 | CD11b | APC | Bear1 | MsIgG1 | 50 | 618,10
B36295 | CD11b | APC-Alexa Fluor 750 | Bear1 | MsIgG1 | 50 | 796,30
B36296 | CD11b | Pacific Blue | Bear1 | MsIgG1 | 50 | 755,90
6602573 | CD11b | FITC | 94 (Mo1) | MsIgM | 100 | 1.109,00
IM1760 | CD11c | PE | BU15 | MsIgG1 | 100 | 1.071,00
IM3707 | CD11c | PC5 | BU15 | MsIgG1 | 100 | 1.209,00
B19719 | CD11c | PC5.5 | BU15 | MsIgG1 | 50 | 720,30
B96763 | CD11c | PC7 | BU15 | MsIgG1 | 100 | 1.290,00
B01680 | CD11c | APC | BU15 | MsIgG1 | 50 | 618,10
B43304 | CD11c | APC-Alexa Fluor 700 | BU15 | MsIgG1 | 50 | 732,10
IM0778U | CD13 | FITC | SJ1D1 | MsIgG1 | 100 | 843,80
A07762 | CD13 | PE | SJ1D1 | MsIgG1 | 100 | 1.071,00
B24026 | CD13 | ECD | SJ1D1 | MsIgG1 | 50 | 618,10
C76810 | CD13 | SuperNova v428 | SJ1D1 | MsIgG1 | 50 | 760,20
B36286 | CD13 | ECD | Immu103.44 | MsIgG1 | 100 | 1.209,00
A07763 | CD13 | PC5 | Immu103.44 | MsIgG1 | 100 | 1.209,00
B49196 | CD13 | PC5.5 | Immu103.44 | MsIgG1 | 50 | 755,90
A46528 | CD13 | PC7 | Immu103.44 | MsIgG1 | 100 | 1.209,00
A87783 | CD13 | APC | Immu103.44 | MsIgG1 | 50 | 618,10
6602989 | CD13 | PE | 366 (MY7) | MsIgG1 | 100 | 1.283,00
B19714 | CD13 | PC7 | 366 (MY7) | MsIgG1 | 50 | 947,30
IM0643 | CD14 | Purified | RMO52 | MsIgG2a | 0.2 mg | 720,30
B36297 | CD14 | FITC | RMO52 | MsIgG2a | 100 | 843,80
A07764 | CD14 | PE | RMO52 | MsIgG2a | 100 | 1.071,00
B92391 | CD14 | ECD | RMO52 | MsIgG2a | 100 | 1.390,00
A07765 | CD14 | PC5 | RMO52 | MsIgG2a | 100 | 1.209,00
A70204 | CD14 | PC5.5 | RMO52 | MsIgG2a | 50 | 720,30
A22331 | CD14 | PC7 | RMO52 | MsIgG2a | 100 | 1.209,00
IM2580 | CD14 | APC | RMO52 | MsIgG2a | 100 | 1.209,00
A99020 | CD14 | APC-Alexa Fluor 700 | RMO52 | MsIgG2a | 50 | 787,90
B92421 | CD14 | APC-Alexa Fluor 750 | RMO52 | MsIgG2a | 50 | 843,80
B00846 | CD14 | Pacific Blue | RMO52 | MsIgG2a | 50 | 755,90

## Table 16
Codice | Descrizione | Fluorocromo | Clone | Isotipo |  | Test | Euro
B01175 | CD14 | Krome Orange | RMO52 | MsIgG2a |  | 50 | 961,50
6603262 | CD14 | PE | 322A-1 (MY4) | MsIgG2b |  | 100 | 1.283,00
6603511 | CD14 | FITC | 322A-1 (MY4) | MsIgG2b |  | 100 | 1.109,00
6604110 | CD14 | FITC | 322A-1 (MY4) | MsIgG2b |  | 50 | 719,90
6604114 | CD14 | FITC | 116 (Mo2) | MsIgM |  | 50 | 719,90
6604500 | CD14 | PE | 116 (Mo2) | MsIgM |  | 50 | 734,30
B36298 | CD15 | FITC | 80H5 | MsIgM |  | 100 | 843,80
IM1954U | CD15 | PE | 80H5 | MsIgM |  | 100 | 1.071,00
B49217 | CD15 | PC5 | 80H5 | MsIgM |  | 100 | 1.392,00
B49218 | CD15 | Pacific Blue | 80H5 | MsIgM |  | 50 | 794,00
B01176 | CD15 | Krome Orange | 80H5 | MsIgM |  | 50 | 961,50
IM0813 | CD16 | Purified | 3G8 | MsIgG1 |  | 0.2 mg | 720,30
B49215 | CD16 | FITC | 3G8 | MsIgG1 |  | 100 | 759,40
6604894 | CD16 | FITC | 3G8 | MsIgG1 |  | 50 | 719,90
A07766 | CD16 | PE | 3G8 | MsIgG1 |  | 100 | 1.071,00
B49216 | CD16 | ECD | 3G8 | MsIgG1 |  | 100 | 1.378,00
A07767 | CD16 | PC5 | 3G8 | MsIgG1 |  | 100 | 1.209,00
6607118 | CD16 | PC7 | 3G8 | MsIgG1 |  | 100 | 1.221,00
B00845 | CD16 | APC | 3G8 | MsIgG1 |  | 50 | 618,10
B20023 | CD16 | APC-Alexa Fluor 700 | 3G8 | MsIgG1 |  | 50 | 796,30
B49184 | CD16 | APC-Alexa Fluor 750 | 3G8 | MsIgG1 |  | 50 | 858,10
B36292 | CD16 | Pacific Blue | 3G8 | MsIgG1 |  | 50 | 755,90
B00069 | CD16 | Krome Orange | 3G8 | MsIgG1 |  | 50 | 961,50
IM1568U | CD18 | FITC | 7E.4 | MsIgG1 |  | 100 | 843,80
IM1570U | CD18 | PE | 7E.4 | MsIgG1 |  | 100 | 1.071,00
IM1313 | CD19 | Purified | J3.119 | MsIgG1 |  | 0.2 mg | 720,30
A07768 | CD19 | FITC | J3.119 | MsIgG1 |  | 100 | 843,80
A07769 | CD19 | PE | J3.119 | MsIgG1 |  | 100 | 1.071,00
A07770 | CD19 | ECD | J3.119 | MsIgG1 |  | 100 | 1.209,00
A07771 | CD19 | PC5 | J3.119 | MsIgG1 |  | 100 | 1.209,00
B49211 | CD19 | PC5.5 | J3.119 | MsIgG1 |  | 50 | 678,60
IM3628 | CD19 | PC7 | J3.119 | MsIgG1 |  | 100 | 1.209,00
IM2470 | CD19 | APC | J3.119 | MsIgG1 |  | 100 | 1.209,00
B76283 | CD19 | Alexa Fluor 700 | J3.119 | MsIgG1 |  | 50 | 736,90
B49212 | CD19 | APC-Alexa Fluor 700 | J3.119 | MsIgG1 |  | 50 | 749,90
A94681 | CD19 | APC-Alexa Fluor 750 | J3.119 | MsIgG1 |  | 50 | 796,30
B49213 | CD19 | Pacific Blue | J3.119 | MsIgG1 |  | 50 | 794,00
C69244 | CD19 | SuperNova 428 | J3.119 | MsIgG1 |  | 50 | 881,90
A96418 | CD19 | Krome Orange | J3.119 | MsIgG1 |  | 50 | 961,50
6603012 | CD19 | FITC | 89B (B4) | MsIgG1 |  | 100 | 1.109,00
6603024 | CD19 | PE | 89B (B4) | MsIgG1 |  | 100 | 1.283,00
6603846 | CD19 | PE | 89B (B4) | MsIgG1 |  | 50 | 734,30
6603859 | CD19 | FITC | 89B (B4) | MsIgG1 |  | 50 | 719,90
6604551 | CD19 | ECD | HD237 (B4 Lytic) | MsIgG2b |  | 50 | 624,50
A07772 | CD20 | FITC | B9E9 (HRC20) | MsIgG2a |  | 100 | 843,80
IM1451 | CD20 | PE | B9E9 (HRC20) | MsIgG2a |  | 100 | 1.071,00
B92433 | CD20 | ECD | B9E9 (HRC20) | MsIgG2a |  | 100 | 1.306,00
A07773 | CD20 | PC5 | B9E9 (HRC20) | MsIgG2a |  | 100 | 1.209,00
B23134 | CD20 | PC5.5 | B9E9 (HRC20) | MsIgG2a |  | 50 | 893,70
IM3629 | CD20 | PC7 | B9E9 (HRC20) | MsIgG2a |  | 100 | 1.209,00
A21693 | CD20 | APC | B9E9 (HRC20) | MsIgG2a |  | 100 | 1.209,00
B76287 | CD20 | Alexa Fluor 700 | B9E9 (HRC20) | MsIgG2a |  | 50 | 665,50
B12112 | CD20 | APC-Alexa Fluor 700 | B9E9 (HRC20) | MsIgG2a |  | 50 | 796,30
B49209 | CD20 | APC-Alexa Fluor 750 | B9E9 (HRC20) | MsIgG2a |  | 50 | 749,90
C84703 | CD20 | SuperNova v428 | B9E9 (HRC20) | MsIgG2a |  | 50 | 760,20
B49208 | CD20 | Pacific Blue | B9E9 (HRC20) | MsIgG2a |  | 50 | 680,90
C78079 | CD20 | SuperNova v605 | B9E9 (HRC20) | MsIgG2a |  | 50 | 792,10
A83477 | CD20 | Purified | H299 (B1) |  | MsIgG2a | 100 | 727,10
6602381 | CD20 | FITC | H299 (B1) |  | MsIgG2a | 100 | 1.109,00
6603446 | CD20 | PE | H299 (B1) |  | MsIgG2a | 100 | 1.283,00
6603858 | CD20 | PE | H299 (B1) |  | MsIgG2a | 50 | 734,30
6604106 | CD20 | FITC | H299 (B1) |  | MsIgG2a | 50 | 719,90
A07791 | CD20 (FMC7) | FITC | FMC7 |  | MsIgM | 100 | 843,80
B96782 | CD20 (FMC7) | Pacific Blue | FMC7 |  | MsIgM | 50 | 829,60
IM0473U | CD21 | FITC | BL13 |  | MsIgG1 | 100 | 843,80
A32536 | CD21 | PE | BL13 |  | MsIgG1 | 100 | 1.071,00
B09982 | CD21 | Pacific Blue | BL13 |  | MsIgG1 | 50 | 755,90
IM0779U | CD22 | FITC | SJ10.1H11 |  | MsIgG1 | 100 | 843,80
IM1835 | CD22 | PE | SJ10.1H11 |  | MsIgG1 | 100 | 1.071,00
B10245 | CD22 | ECD | SJ10.1H11 |  | MsIgG1 | 50 | 618,10
IM3704 | CD22 | PC5 | SJ10.1H11 |  | MsIgG1 | 100 | 1.209,00
A80712 | CD22 | PC5.5 | SJ10.1H11 |  | MsIgG1 | 50 | 720,30
A74788 | CD22 | PC7 | SJ10.1H11 |  | MsIgG1 | 100 | 1.209,00
B96777 | CD22 | APC | SJ10.1H11 |  | MsIgG1 | 50 | 637,00
B36293 | CD22 | APC-Alexa Fluor 700 | SJ10.1H11 |  | MsIgG1 | 50 | 796,30
B06498 | CD22 | Pacific Blue | SJ10.1H11 |  | MsIgG1 | 50 | 755,90
C69246 | CD22 | SuperNova v428 | SJ10.1H11 |  | MsIgG1 | 50 | 846,20
6604428 | CD22 | PE | HD239 (B3) |  | MsIgG2b | 50 | 1.011,00
IM0529 | CD23 | FITC | 9P25 |  | MsIgG1 | 100 | 843,80
B49207 | CD23 | PE | 9P25 |  | MsIgG1 | 100 | 1.157,00
IM3609U | CD23 | ECD | 9P25 |  | MsIgG1 | 100 | 1.209,00
B12935 | CD23 | PC7 | 9P25 |  | MsIgG1 | 50 | 947,30
A69964 | CD23 | APC | 9P25 |  | MsIgG1 | 100 | 1.209,00
A70207 | CD23 | APC-Alexa Fluor 700 | 9P25 |  | MsIgG1 | 50 | 796,30
C76832 | CD23 | SuperNova v428 | 9P25 |  | MsIgG1 | 50 | 760,20
A93689 | CD23 | Pacific Blue | 9P25 |  | MsIgG1 | 50 | 755,90
6604426 | CD23 | PE | HD50 (B6) |  | MsIgG2b | 50 | 1.011,00
IM0118 | CD24 | Purified | ALB9 |  | MsIgG1 | 0.2 mg | 720,30
B92425 | CD24 | PE | ALB9 |  | MsIgG1 | 100 | 1.221,00
B12699 | CD24 | ECD | ALB9 |  | MsIgG1 | 50 | 618,10
IM2645 | CD24 | PC5 | ALB9 |  | MsIgG1 | 100 | 1.209,00
B23133 | CD24 | PC5.5 | ALB8 |  | MsIgG1 | 50 | 893,70
A87785 | CD24 | APC | ALB9 |  | MsIgG1 | 50 | 618,10
B10738 | CD24 | APC-Alexa Fluor 750 | ALB9 |  | MsIgG1 | 50 | 796,30
C78081 | CD25 | SuperNova v605 | B1.49.9 |  | MsIgG1 | 50 | 792,10
IM0478U | CD25 | FITC | B1.49.9 |  | MsIgG2a | 100 | 843,80
A07774 | CD25 | PE | B1.49.9 |  | MsIgG2a | 100 | 1.071,00
IM2646 | CD25 | PC5 | B1.49.9 |  | MsIgG2a | 100 | 1.209,00
B92458 | CD25 | PC5.5 | B1.49.9 |  | MsIgG2a | 50 | 843,80
A52882 | CD25 | PC7 | B1.49.9 |  | MsIgG2a | 100 | 1.209,00
B09684 | CD25 | APC | B1.49.9 |  | MsIgG2a | 50 | 618,10
B92454 | CD25 | APC-Alexa Fluor 700 | B1.49.9 |  | MsIgG2a | 50 | 869,90
B13979 | CD25 | APC-Alexa Fluor 750 | B1.49.9 |  | MsIgG2a | 50 | 796,30
A82944 | CD25 | Pacific Blue | B1.49.9 |  | MsIgG2a | 50 | 755,90
C69245 | CD25 | SuperNova v428 | B1.49.9 |  | MsIgG2a | 50 | 881,90
6607112 | CD25 | ECD | B1.49.9 |  | MsIgG2a | 100 | 1.221,00
6604422 | CD25 | PE | 1HT44H3 (IL-2R1) |  | MsIgG2a | 50 | 1.011,00
IM2724 | CD26 | PE | 4EL-1C7 (Ta1) |  | MsIgG1 | 100 | 1.071,00
B96790 | CD27 | PE | 1A4CD27 |  | MsIgG1 | 100 | 614,40
B26603 | CD27 | ECD | 1A4CD27 |  | MsIgG1 | 50 | 612,00
6607107 | CD27 | PC5 | 1A4CD27 |  | MsIgG1 | 100 | 1.221,00
B21444 | CD27 | PC5.5 | 1A4CD27 |  | MsIgG1 | 50 | 720,30
B49205 | CD27 | PC7 | 1A4CD27 |  | MsIgG1 | 100 | 1.364,00
B09983 | CD27 | APC | 1A4CD27 |  | MsIgG1 | 50 | 618,10
B12701 | CD27 | APC-Alexa Fluor 750 | 1A4CD27 |  | MsIgG1 | 50 | 796,30
C76825 | CD27 | SuperNova v428 | 1A4CD27 |  | MsIgG1 | 50 | 760,20
B30635 | CD27 | Pacific Blue | 1A4CD27 |  | MsIgG1 | 50 | 766,50
IM1376 | CD28 | Purified | CD28.2 |  | MsIgG1 | 0.2 mg | 720,30
IM1236U | CD28 | FITC | CD28.2 |  | MsIgG1 | 100 | 843,80
IM2071U | CD28 | PE | CD28.2 |  | MsIgG1 | 100 | 1.071,00
6607111 | CD28 | ECD | CD28.2 |  | MsIgG1 | 100 | 1.221,00
6607108 | CD28 | PC5 | CD28.2 |  | MsIgG1 | 100 | 1.221,00
B24027 | CD28 | PC5.5 | CD28.2 |  | MsIgG1 | 50 | 713,10
B23313 | CD28 | PC7 | CD28.2 |  | MsIgG1 | 50 | 947,30
B10244 | CD28 | APC | CD28.2 |  | MsIgG1 | 50 | 618,10
B12696 | CD28 | APC-Alexa Fluor 700 | CD28.2 |  | MsIgG1 | 50 | 796,30
B08757 | CD28 | APC-Alexa Fluor 750 | CD28.2 |  | MsIgG1 | 50 | 796,30
IM0791U | CD29 | FITC | K20 |  | MsIgG2a | 100 | 843,80
6603113 | CD29 | Purified | 4B4LDC9LDH8 (4B4) |  | MsIgG1 | 100 | 727,10
6603177 | CD29 | PE | 4B4LDC9LDH8 (4B4) |  | MsIgG1 | 100 | 1.283,00
6604159 | CD29 | PE | 4B4LDC9LDH8 (4B4) |  | MsIgG1 | 50 | 1.011,00
IM2033U | CD30 | PE | HRS4 |  | MsIgG1 | 100 | 1.071,00
A87939 | CD30 | APC | HRS4 |  | MsIgG1 | 50 | 618,10
B42017 | CD30 | APC-Alexa Fluor 700 | HRS4 |  | MsIgG1 | 50 | 796,30
IM1431U | CD31 | FITC | 5.6E |  | MsIgG1 | 100 | 843,80
B13035 | CD31 | Pacific Blue | 5.6E |  | MsIgG1 | 50 | 755,90
IM2409 | CD31 | PE | 1F11 |  | MsIgG1 | 100 | 1.071,00
IM1935 | CD32 | PE | 2E.1 |  | MsIgG2a | 100 | 1.071,00
C76819 | CD33 | SuperNova v428 | D3HL60.251 |  | MsIgG1 | 50 | 760,20
IM1135U | CD33 | FITC | D3HL60.251 |  | MsIgG1 | 100 | 843,80
A07775 | CD33 | PE | D3HL60.251 |  | MsIgG1 | 100 | 1.071,00
IM2647 | CD33 | PC5 | D3HL60.251 |  | MsIgG1 | 100 | 1.209,00
B36289 | CD33 | PC5.5 | D3HL60.251 |  | MsIgG1 | 50 | 720,30
B92408 | CD33 | PC7 | D3HL60.251 |  | MsIgG1 | 100 | 1.295,00
IM2471 | CD33 | APC | D3HL60.251 |  | MsIgG1 | 100 | 1.209,00
A70200 | CD33 | APC-Alexa Fluor 750 | D3HL60.251 |  | MsIgG1 | 50 | 796,30
6603042 | CD33 | PE | 906 (MY9) |  | MsIgG2b | 100 | 1.283,00
6604121 | CD33 | PE | 906 (MY9) |  | MsIgG2b | 50 | 1.011,00
IM1420 | CD34 Classe I | PE | Immu133 |  | MsIgG1 | 100 | 1.071,00
IM0786 | CD34 Classe II | Purified | QBEnd10 |  | MsIgG1 | 0.2 mg | 720,30
IM1250U | CD34 Classe II | PE | QBEnd10 |  | MsIgG1 | 100 | 1.071,00
IM2650U | CD34 Classe II | PC5 | QBEnd10 |  | MsIgG1 | 100 | 1.209,00
C76804 | CD34 Classe III | SuperNova v428 | 581 |  | MsIgG1 | 50 | 760,20
IM1870 | CD34 Classe III | FITC | 581 |  | MsIgG1 | 100 | 843,80
A07776 | CD34 Classe III | PE | 581 |  | MsIgG1 | 100 | 1.071,00
B49202 | CD34 Classe III | ECD | 581 |  | MsIgG1 | 100 | 1.378,00
A07777 | CD34 Classe III | PC5 | 581 |  | MsIgG1 | 100 | 1.209,00
A21691 | CD34 Classe III | PC7 | 581 |  | MsIgG1 | 100 | 1.209,00
IM2472 | CD34 Classe III | APC | 581 |  | MsIgG1 | 100 | 1.209,00
B92417 | CD34 Classe III | APC-Alexa Fluor 700 | 581 |  | MsIgG1 | 50 | 867,60
B92463 | CD34 Classe III | APC-Alexa Fluor 750 | 581 |  | MsIgG1 | 50 | 875,80
IM1459U | CD34 pool | PE | QBEnd10-Immu133-Immu409 |  | Pool | 100 | 1.362,00
IM0195 | CD35 | Purified | J3D3 |  | MsIgG1 | 0.2 mg | 720,30
IM1836 | CD35 | FITC | J3D3 |  | MsIgG1 | 100 | 843,80
IM0765 | CD36 | Purified | FA6.152 |  | MsIgG1 | 0.2 mg | 720,30
B49201 | CD36 | FITC | FA6.152 |  | MsIgG1 | 100 | 1.056,00
A87786 | CD36 | APC | FA6.152 |  | MsIgG1 | 50 | 618,10
B46022 | CD36 | APC-Alexa Fluor 700 | FA6.152 |  | MsIgG1 | 50 | 732,10
B43302 | CD36 | Pacific Blue | FA6.152 |  | MsIgG1 | 50 | 755,90
IM0458 | CD37 | PE | BL14 |  | MsIgG1 | 100 | 1.071,00
A07778 | CD38 | FITC | T16 |  | MsIgG1 | 100 | 843,80

## Table 17
Codice | Descrizione | Fluorocromo | Clone | Isotipo | Test | Euro
IM1832U | CD38 | PE | T16 | MsIgG1 | 100 | 1.071,00
C78077 | CD38 | SuperNova v605 | LS198-4-3 | MsIgG1 | 50 | 792,10
A07779 | CD38 | PE | LS198-4-3 | MsIgG1 | 100 | 1.071,00
6604928 | CD38 | PE | LS198-4-3 | MsIgG1 | 50 | 1.011,00
A99022 | CD38 | ECD | LS198-4-3 | MsIgG1 | 50 | 618,10
A07780 | CD38 | PC5 | LS198-4-3 | MsIgG1 | 100 | 1.209,00
B49199 | CD38 | PC5.5 | LS198-4-3 | MsIgG1 | 50 | 678,60
B49198 | CD38 | PC7 | LS198-4-3 | MsIgG1 | 50 | 892,50
A60792 | CD38 | APC | LS198-4-3 | MsIgG1 | 100 | 1.209,00
B23489 | CD38 | APC-Alexa Fluor 700 | LS198-4-3 | MsIgG1 | 50 | 787,90
B49200 | CD38 | APC-Alexa Fluor 750 | LS198-4-3 | MsIgG1 | 50 | 749,90
B92396 | CD38 | Pacific Blue | LS198-4-3 | MsIgG1 | 50 | 859,20
C69243 | CD38 | SuperNova v428 | LS198-4-3 | MsIgG1 | 50 | 881,90
C94642 | CD38 (VHH) | Alexa Fluor 488 | JK36 | rabbit Fc /camelid VHH chimera | 50 | 680,90
C94643 | CD38 (VHH) | Alexa Fluor 700 | JK36 | rabbit Fc /camelid VHH chimera | 50 | 680,90
B55384 | CD39 | PE | BA54 | MsIgG1 | 50 | 626,30
B55385 | CD39 | PC5.5 | BA54 | MsIgG1 | 50 | 665,50
IM1374 | CD40 | Purified | MAB89 | MsIgG1 | 0.2 mg | 720,30
IM1936U | CD40 | PE | MAB89 | MsIgG1 | 100 | 1.071,00
B20025 | CD40 | PC5.5 | MAB89 | MsIgG1 | 50 | 720,30
B30636 | CD40 | APC | MAB89 | MsIgG1 | 50 | 671,50
IM1756U | CD41 | FITC | SZ22 | MsIgG1 | 100 | 843,80
IM0145 | CD41 | Purified | P2 | MsIgG1 | 0.2 mg | 720,30
IM0649U | CD41 | FITC | P2 | MsIgG1 | 100 | 843,80
A07781 | CD41 | PE | P2 | MsIgG1 | 100 | 1.071,00
6607117 | CD41 | ECD | P2 | MsIgG1 | 100 | 1.221,00
6607116 | CD41 | PC5 | P2 | MsIgG1 | 100 | 1.221,00
6607115 | CD41 | PC7 | P2 | MsIgG1 | 100 | 1.221,00
B16894 | CD41 | APC | P2 | MsIgG1 | 50 | 618,10
IM0538 | CD42a | Purified | SZ1 | MsIgG2a | 0.2 mg | 720,30
IM1757U | CD42a | FITC | SZ1 | MsIgG2a | 100 | 843,80
IM0409 | CD42b | Purified | SZ2 | MsIgG1 | 0.2 mg | 720,30
IM0648U | CD42b | FITC | SZ2 | MsIgG1 | 100 | 843,80
IM1417U | CD42b | PE | SZ2 | MsIgG1 | 100 | 1.071,00
B13980 | CD42b | APC | SZ2 | MsIgG1 | 50 | 618,10
IM3264U | CD43 | FITC | DFT1 | MsIgG1 | 100 | 843,80
A32560 | CD43 | PE | DFT1 | MsIgG1 | 100 | 1.071,00
B49195 | CD43 | APC-Alexa Fluor 750 | DFT1 | MsIgG1 | 50 | 1.072,00
IM1219U | CD44 | FITC | J.173 | MsIgG1 | 100 | 843,80
A32537 | CD44 | PE | J.173 | MsIgG1 | 100 | 1.071,00
B37789 | CD44 | Pacific Blue | J.173 | MsIgG1 | 50 | 755,90
B30637 | CD44 | APC-Alexa Fluor 750 | J.173 | MsIgG1 | 50 | 796,30
IM0647 | CD45 | FITC | ALB12 | MsIgG1 | 100 | 843,80
IM1833 | CD45 | PE | Immu19.2 | MsIgG1 | 100 | 1.071,00
IM2652U | CD45 | PC5 | Immu19.2 | MsIgG1 | 100 | 1.209,00
A07782 | CD45 | FITC | J.33 | MsIgG1 | 100 | 843,80
A07783 | CD45 | PE | J.33 | MsIgG1 | 100 | 1.071,00
A07784 | CD45 | ECD | J.33 | MsIgG1 | 100 | 1.209,00
A07785 | CD45 | PC5 | J.33 | MsIgG1 | 100 | 1.209,00
A62835 | CD45 | PC5.5 | J.33 | MsIgG1 | 100 | 1.376,00
IM3548 | CD45 | PC7 | J.33 | MsIgG1 | 100 | 1.209,00
IM2473 | CD45 | APC | J.33 | MsIgG1 | 100 | 1.209,00
A94246 | CD45 | Alexa Fluor 647 | J.33 | MsIgG1 | 100 | 1.460,00
A79390 | CD45 | APC-Alexa Fluor 700 | J.33 | MsIgG1 | 100 | 1.520,00

## Table 18
Codice | Descrizione | Fluorocromo | Clone | Isotipo | Test | Euro
A79392 | CD45 | APC-Alexa Fluor 750 | J.33 | MsIgG1 | 100 | 1.520,00
A74763 | CD45 | Pacific Blue | J.33 | MsIgG1 | 100 | 1.153,00
B36294 | CD45 | Krome Orange | J.33 | MsIgG1 | 100 | 1.520,00
6603838 | CD45 | FITC | KC56 (T-200) | MsIgG1 | 100 | 1.109,00
6603839 | CD45 | PE | KC56 (T-200) | MsIgG1 | 100 | 1.283,00
6604104 | CD45 | FITC | KC56 (T-200) | MsIgG1 | 50 | 719,90
A07786 | CD45RA | FITC | ALB11 | MsIgG1 | 100 | 843,80
IM1834U | CD45RA | PE | ALB11 | MsIgG1 | 100 | 1.071,00
6603181 | CD45RA | PE | 2H4LDH11LDB9 (2H4) | MsIgG1 | 100 | 1.283,00
B49193 | CD45RA | ECD | 2H4LDH11LDB9 (2H4) | MsIgG1 | 100 | 1.378,00
B10821 | CD45RA | PC7 | 2H4LDH11LDB9 (2H4) | MsIgG1 | 50 | 947,30
B14807 | CD45RA | APC | 2H4LDH11LDB9 (2H4) | MsIgG1 | 50 | 618,10
B90396 | CD45RA | Alexa Fluor 700 | 2H4LDH11LDB9 (2H4) | MsIgG1 | 50 | 666,80
B49194 | CD45RA | APC-Alexa Fluor 750 | 2H4LDH11LDB9 (2H4) | MsIgG1 | 50 | 858,10
A82946 | CD45RA | Pacific Blue | 2H4LDH11LDB9 (2H4) | MsIgG1 | 50 | 755,90
IM1247U | CD45RO | FITC | UCHL1 | MsIgG2a | 100 | 843,80
A07787 | CD45RO | PE | UCHL1 | MsIgG2a | 100 | 1.071,00
B49192 | CD45RO | ECD | UCHL1 | MsIgG2a | 100 | 1.364,00
B30638 | CD45RO | PC5.5 | UCHL1 | MsIgG2a | 50 | 720,30
B13648 | CD45RO | PC7 | UCHL1 | MsIgG2a | 50 | 947,30
IM1837U | CD48 | FITC | J4.57 | MsIgG1 | 100 | 843,80
B06026 | CD48 | ECD | J4.57 | MsIgG1 | 50 | 720,30
IM0717 | CD49b | Purified | Gi9 | MsIgG1 | 0.2 mg | 720,30
IM1425 | CD49b | FITC | Gi9 | MsIgG1 | 100 | 843,80
IM1404U | CD49d | FITC | HP2/1 | MsIgG1 | 100 | 843,80
B01682 | CD49d | APC | HP2/1 | MsIgG1 | 50 | 618,10
B16893 | CD49d | APC-Alexa Fluor 750 | HP2/1 | MsIgG1 | 50 | 796,30
IM1854U | CD49e | FITC | SAM1 | MsIgG2b | 100 | 843,80
B68152 | CD52 | PC7 | HI186 | MsIgG2b | 50 | 924,60
IM0726U | CD54 | FITC | 84H10 | MsIgG1 | 100 | 843,80
IM1239U | CD54 | PE | 84H10 | MsIgG1 | 100 | 1.071,00
IM2725 | CD55 | FITC | JS11KSC2,3 | MsIgG1 | 100 | 843,80
B49190 | CD55 | PE | JS11KSC2,3 | MsIgG1 | 100 | 1.266,00
IM1844 | CD56 | Purified | C218 | MsIgG1 | 0.2 mg | 720,30
C76801 | CD56 | SuperNova v428 | N901 (NKH-1) | MsIgG1 | 50 | 792,10
A07788 | CD56 | PE | N901 (NKH-1) | MsIgG1 | 100 | 1.071,00
6603067 | CD56 | PE | N901 (NKH-1) | MsIgG1 | 100 | 1.283,00
6603857 | CD56 | PE | N901 (NKH-1) | MsIgG1 | 50 | 1.011,00
B49214 | CD56 | ECD | N901 (NKH-1) | MsIgG1 | 100 | 1.378,00
A07789 | CD56 | PC5 | N901 (NKH-1) | MsIgG1 | 100 | 1.209,00
B49189 | CD56 | PC5.5 | N901 (NKH-1) | MsIgG1 | 50 | 755,90
A21692 | CD56 | PC7 | N901 (NKH-1) | MsIgG1 | 100 | 1.209,00
IM2474 | CD56 | APC | N901 (NKH-1) | MsIgG1 | 100 | 1.209,00
B92446 | CD56 | APC-Alexa Fluor 700 | N901 (NKH-1) | MsIgG1 | 50 | 877,10
B46024 | CD56 | APC-Alexa Fluor 750 | N901 (NKH-1) | MsIgG1 | 50 | 732,10
B49188 | CD57 | FITC | NC1 | MsIgM | 100 | 795,10
A74779 | CD57 | Pacific Blue | NC1 | MsIgM | 50 | 755,90
IM1218U | CD58 | FITC | AICD58 | MsIgG2a | 100 | 843,80
IM1430 | CD58 | PE | AICD58 | MsIgG2a | 100 | 1.071,00
IM3701 | CD58 | APC | AICD58 | MsIgG2a | 100 | 1.209,00
IM3702 | CD58 | PC5 | AICD58 | MsIgG2a | 100 | 1.209,00
B49187 | CD59 | FITC | P282E | MsIgG2a | 100 | 810,50
B68140 | CD59 | PE | MEM-43 | MsIgG2a | 50 | 761,80
IM0540 | CD61 | Purified | SZ21 | MsIgG1 | 0.2 mg | 720,30
IM1758 | CD61 | FITC | SZ21 | MsIgG1 | 100 | 843,80
IM3605 | CD61 | PE | SZ21 | MsIgG1 | 100 | 1.071,00
B21172 | CD61 | PC5.5 | SZ21 | MsIgG1 | 50 | 720,30

## Table 19
Codice | Descrizione | Fluorocromo |  | Clone | Isotipo |  | Test |  | Euro
IM3716 | CD61 | PC7 |  | SZ21 | MsIgG1 |  | 100 |  | 1.209,00
IM1231U | CD62L | FITC |  | DREG56 | MsIgG1 |  | 100 |  | 843,80
IM2214U | CD62L | PE |  | DREG56 | MsIgG1 |  | 100 |  | 1.071,00
IM2713U | CD62L | ECD |  | DREG56 | MsIgG1 |  | 100 |  | 1.209,00
IM2655U | CD62L | PC5 |  | DREG56 | MsIgG1 |  | 100 |  | 1.209,00
B30641 | CD62L | PC7 |  | DREG56 | MsIgG1 |  | 50 |  | 739,20
B30639 | CD62L | APC |  | DREG56 | MsIgG1 |  | 50 |  | 612,00
B26604 | CD62L | APC-Alexa Fluor 750 |  | DREG56 | MsIgG1 |  | 50 |  | 796,30
B30640 | CD62L | Pacific Blue |  | DREG56 | MsIgG1 |  | 50 |  | 679,80
A07790 | CD62P | FITC |  | CLBThromb/6 | MsIgG1 |  | 100 |  | 843,80
IM1759U | CD62P | PE |  | CLBThromb/6 | MsIgG1 |  | 100 |  | 1.071,00
B92467 | CD63 | FITC |  | CLBGran/12 | MsIgG1 |  | 100 |  | 995,90
IM1914U | CD63 | PE |  | CLBGran/12 | MsIgG1 |  | 100 |  | 1.071,00
B49185 | CD64 | FITC |  | 22 | MsIgG1 |  | 100 |  | 795,10
IM3601U | CD64 | PE |  | 22 | MsIgG1 |  | 100 |  | 1.071,00
A98434 | CD64 | ECD |  | 22 | MsIgG1 |  | 50 |  | 618,10
B49186 | CD64 | PC5 |  | 22 | MsIgG1 |  | 100 |  | 1.364,00
B06025 | CD64 | PC7 |  | 22 | MsIgG1 |  | 50 |  | 947,30
B96769 | CD64 | APC-Alexa Fluor 750 |  | 22 | MsIgG1 |  | 50 |  | 874,70
B19718 | CD64 | Pacific Blue |  | 22 | MsIgG1 |  | 50 |  | 755,90
B36299 | CD65 | FITC |  | 88H7 | MsIgM |  | 100 |  | 843,80
B08164 | CD65 | Pacific Blue |  | 88H7 | MsIgM |  | 50 |  | 755,90
IM0531U | CD66b | FITC |  | 80H3 | MsIgG1 |  | 100 |  | 843,80
B15091 | CD66b | APC |  | 80H3 | MsIgG1 |  | 50 |  | 618,10
B08756 | CD66b | APC-Alexa Fluor 750 |  | 80H3 | MsIgG1 |  | 50 |  | 796,30
IM2039U | CD66c (KOR-SA3544) | FITC |  | KOR-SA3544 | MsIgG1 |  | 50 |  | 713,10
IM2357U | CD66c (KOR-SA3544) | PE |  | KOR-SA3544 | MsIgG1 |  | 50 |  | 1.002,00
IM1943U | CD69 | PE |  | TP1.55.3 | MsIgG2b |  | 100 |  | 1.071,00
6607110 | CD69 | ECD |  | TP1.55.3 | MsIgG2b |  | 100 |  | 1.221,00
IM2656 | CD69 | PC5 |  | TP1.55.3 | MsIgG2b |  | 100 |  | 1.209,00
A80710 | CD69 | PC7 |  | TP1.55.3 | MsIgG2b |  | 100 |  | 1.209,00
A80711 | CD69 | APC |  | TP1.55.3 | MsIgG2b |  | 100 |  | 1.209,00
C84712 | CD71 | SuperNova v428 |  | YDJ1.2.2 | MsIgG1 |  | 50 |  | 760,20
IM0483 | CD71 | FITC |  | YDJ1.2.2 | MsIgG1 |  | 100 |  | 843,80
IM2001U | CD71 | PE |  | YDJ1.2.2 | MsIgG1 |  | 100 |  | 1.071,00
A97051 | CD71 | APC-Alexa Fluor 700 |  | YDJ1.2.2 | MsIgG1 |  | 50 |  | 796,30
A89313 | CD71 | APC-Alexa Fluor 750 |  | YDJ1.2.2 | MsIgG1 |  | 50 |  | 796,30
B68176 | CD73 | PE |  | AD-2 | MsIgG1k |  | 50 |  | 744,00
IM2221 | CD79a | PE |  | HM47 | MsIgG1 |  | 100 |  | 1.071,00
IM3456U | CD79a | PC5 |  | HM47 | MsIgG1 |  | 100 |  | 1.209,00
B42018 | CD79a | PC5.5 |  | HM47 | MsIgG1 |  | 50 |  | 720,30
B36287 | CD79a | APC |  | HM47 | MsIgG1 |  | 100 |  | 1.209,00
IM1612 | CD79b | PE |  | CB3-1 | MsIgG1 |  | 100 |  | 1.071,00
B21445 | CD79b | PC5.5 |  | CB3-1 | MsIgG1 |  | 50 |  | 720,30
B96773 | CD79b | APC |  | CB3-1 | MsIgG1 |  | 50 |  | 643,00
IM1853U | CD80 | FITC |  | MAB104 | MsIgG1 |  | 100 |  | 843,80
IM1976U | CD80 | PE |  | MAB104 | MsIgG1 |  | 100 |  | 1.071,00
B30644 | CD80 | PC7 |  | MAB104 | MsIgG1 |  | 50 |  | 947,30
B30642 | CD80 | APC |  | MAB104 | MsIgG1 |  | 50 |  | 795,10
B30643 | CD80 | APC-Alexa Fluor 750 |  | MAB104 | MsIgG1 |  | 50 |  | 787,90
B25329 | CD81 | FITC |  | JS64 | MsIgG2a |  | 50 |  | 604,90
IM2579 | CD81 | PE |  | JS64 | MsIgG2a |  | 100 |  | 1.071,00
A87789 | CD81 | APC |  | JS64 | MsIgG2a |  | 50 |  | 618,10
B19717 | CD81 | Pacific Blue |  | JS64 | MsIgG2a |  | 50 |  | 755,90
IM2218U | CD83 | PE |  | HB15A | MsIgG2b |  | 100 |  | 1.071,00
IM2410U | CD83 | FITC |  | HB15A | MsIgG2b |  | 100 |  | 843,80
IM3240U | CD83 | PC5 |  | HB15A | MsIgG2b |  | 100 |  | 1.209,00
A22334 | CD85d (ILT4) | PE |  | 42D1 | IgG2a (rat) |  |  | 100 |  | 1.071,00
A07408 | CD85j (ILT2) | PE |  | HPF1 | MsIgG1 |  |  | 50 |  | 727,40
B30645 | CD85j (ILT2) | APC |  | HPF1 | MsIgG1 |  |  | 50 |  | 618,10
A46529 | CD85k (ILT3) | PC7 |  | ZM3.8 | MsIgG1 |  |  | 100 |  | 1.209,00
IM2729U | CD86 | PE |  | HA5.2B7 | MsIgG2b |  |  | 100 |  | 1.071,00
B30647 | CD86 | PC5.5 |  | HA5.2B7 | MsIgG2b |  |  | 50 |  | 720,30
B30648 | CD86 | PC7 |  | HA5.2B7 | MsIgG2b |  |  | 50 |  | 947,30
B30646 | CD86 | APC-Alexa Fluor 750 |  | HA5.2B7 | MsIgG2b |  |  | 50 |  | 796,30
IM1839U | CD90 | FITC |  | F15.42.1.5 | MsIgG1 |  |  | 100 |  | 843,80
IM1840U | CD90 | PE |  | F15.42.1.5 | MsIgG1 |  |  | 100 |  | 1.071,00
IM3703 | CD90 | PC5 |  | Thy-1/310 | MsIgG1 |  |  | 100 |  | 1.209,00
B36121 | CD90 | APC-Alexa Fluor 750 |  | Thy-1/310 | MsIgG1 |  |  | 50 |  | 796,30
B30649 | CD90 | Pacific Blue |  | Thy-1/310 | MsIgG1 |  |  | 50 |  | 783,10
IM2276 | CD94 | PE |  | HP3B1 | MsIgG2a |  |  | 100 |  | 1.071,00
B09980 | CD94 | APC |  | HP3B1 | MsIgG2a |  |  | 50 |  | 618,10
B90465 | CD94 | Pacific Blue |  | HP3B1 | MsIgG2a |  |  | 50 |  | 763,00
IM1504 | CD95 | Purified |  | CH11 | MsIgM |  |  | 0,05 mg |  | 583,60
IM1739 | CD95 | PE |  | UB2 | MsIgG1 |  |  | 50 |  | 1.002,00
C73917 | CD99 | ECD |  | 3B2/TA8 | MsIgG2a |  |  | 50 |  | 646,50
C73916 | CD99 | APC |  | 3B2/TA8 | MsIgG2a |  |  | 50 |  | 628,90
IM0318 | CD103 | Purified |  | 2G5 | MsIgG2a |  |  | 0.2 mg |  | 720,30
C78085 | CD103 | SuperNova v786 |  | 2G5 | MsIgG2a |  |  | 50 |  | 792,10
B49222 | CD103 | FITC |  | 2G5 | MsIgG2a |  |  | 100 |  | 927,00
B06204 | CD103 | APC |  | 2G5 | MsIgG2a |  |  | 50 |  | 618,10
B92442 | CD105 | PE |  | TEA3/17.1.1 | MsIgG1 |  |  | 50 |  | 635,80
B43293 | CD105 | PC7 |  | TEA3/17.1.1 | MsIgG1 |  |  | 50 |  | 869,90
A66085 | CD106 | PE |  | 1G11 | MsIgG1 |  |  | 100 |  | 1.138,00
B12934 | CD107a (LAMP-1) | APC |  | H4A3 | MsIgG1 |  |  | 50 |  | 618,10
B13978 | CD107a (LAMP-1) | Pacific Blue |  | H4A3 | MsIgG1 |  |  | 50 |  | 755,90
A08933 | CD109 (E123) | PE |  | 8A3 | MsIgG2a |  |  | 100 |  | 1.071,00
IM1977 | CD116 (GM-CSFR) | PE |  | SCO6 | MsIgG1 |  |  | 100 |  | 1.071,00
IM1360U | CD117 (c-kit) | PE |  | 95C3 | MsIgG1 |  |  | 100 |  | 1.071,00
IM2657U | CD117 (c-kit) | PC5 |  | 95C3 | MsIgG1 |  |  | 100 |  | 1.209,00
C76813 | CD117 (c-kit) | SuperNova v428 |  | 104D2D1 | MsIgG1 |  |  | 50 |  | 760,20
IM2732 | CD117 (c-kit) | PE |  | 104D2D1 | MsIgG1 |  |  | 100 |  | 1.071,00
B38307 | CD117 (c-kit) | ECD |  | 104D2D1 | MsIgG1 |  |  | 50 |  | 618,10
IM2733 | CD117 (c-kit) | PC5 |  | 104D2D1 | MsIgG1 |  |  | 100 |  | 1.209,00
B96754 | CD117 (c-kit) | PC5.5 |  | 104D2D1 | MsIgG1 |  |  | 50 |  | 777,30
B49221 | CD117 (c-kit) | PC7 |  | 104D2D1 | MsIgG1 |  |  | 100 |  | 1.116,00
B36300 | CD117 (c-kit) | APC |  | 104D2D1 | MsIgG1 |  |  | 100 |  | 1.209,00
B92450 | CD117 (c-kit) | APC-Alexa Fluor 750 |  | 104D2D1 | MsIgG1 |  |  | 50 |  | 850,90
A53365 | CD122 (IL-2R beta-chain) | PC7 |  | CF1 | MsIgG1 |  |  | 100 |  | 1.209,00
B14808 | CD123 (IL-3Ralfa) | PE |  | 9F5 | MsIgG1 |  |  | 50 |  | 727,40
A32535 | CD123 (IL-3Ralfa) | PE |  | SSDCLY107D2 | MsIgG1 |  |  | 100 |  | 1.071,00
B20027 | CD123 (IL-3Ralfa) | ECD |  | SSDCLY107D2 | MsIgG1 |  |  | 50 |  | 618,10
B20022 | CD123 (IL-3Ralfa) | PC5.5 |  | SSDCLY107D2 | MsIgG1 |  |  | 50 |  | 720,30
B13647 | CD123 (IL-3Ralfa) | PC7 |  | SSDCLY107D2 | MsIgG1 |  |  | 50 |  | 947,30
B06376 | CD123 (IL-3Ralfa) | APC |  | SSDCLY107D2 | MsIgG1 |  |  | 50 |  | 618,10
B24028 | CD123 (IL-3Ralfa) | APC-Alexa Fluor 700 |  | SSDCLY107D2 | MsIgG1 |  |  | 50 |  | 787,90
IM1979 | CD126 (IL-6Ralfa) | PE |  | M91 | MsIgG1 |  |  | 100 |  | 1.071,00
B25366 | CD127 (IL-7Ralfa) | FITC |  | R34.34 | MsIgG1 |  |  | 50 |  | 604,90
B49220 | CD127 (IL-7Ralfa) | PE |  | R34.34 | MsIgG1 |  |  | 100 |  | 1.266,00
A64617 | CD127 (IL-7Ralfa) | PC5 |  | R34.34 | MsIgG1 |  |  | 100 |  | 1.209,00
A64618 | CD127 (IL-7Ralfa) | PC7 |  | R34.34 | MsIgG1 |  |  | 100 |  | 1.209,00
B42026 | CD127 (IL-7Ralfa) | APC |  | R34.34 | MsIgG1 |  |  | 50 |  | 618,10
A71116 | CD127 (IL-7Ralfa) | APC-Alexa Fluor 700 |  | R34.34 | MsIgG1 |  |  | 50 |  | 768,90
B12700 | CD127 (IL-7Ralfa) | APC-Alexa Fluor 750 |  | R34.34 | MsIgG1 |  |  | 50 |  | 796,30
C15190 | CD133 |  | APC | W6B3C1 | MsIgG1 |  | 50 |  | 593,00
B30629 | CD134 (OX 40) |  | APC | Ber-ACT35 | MsIgG1 |  | 50 |  | 618,10
IM2234U | CD135 (flt3/flk2) |  | PE | SF1.340 | MsIgG1 |  | 100 |  | 1.071,00
B76262 | CD137 (4-1BB) |  | ECD | 4B4-1 | MsIgG1 |  | 50 |  | 614,40
A54190 | CD138 |  | PE | B-A38 | MsIgG1 |  | 100 |  | 1.071,00
A54191 | CD138 |  | PC5 | B-A38 | MsIgG1 |  | 100 |  | 1.209,00
B96786 | CD138 |  | PC5.5 | B-A38 | MsIgG1 |  | 50 |  | 784,40
B49219 | CD138 |  | APC | B-A38 | MsIgG1 |  | 50 |  | 651,30
C84709 | CD138 |  | SuperNova v428 | B-A38 | MsIgG1 |  | 50 |  | 760,20
B37788 | CD138 |  | Pacific Blue | B-A38 | MsIgG1 |  | 50 |  | 755,90
B42019 | CD138 |  | Krome Orange | B-A38 | MsIgG1 |  | 50 |  | 961,50
B43289 | CD141 (BDCA-3) |  | FITC | M80 | MsIgG1 |  | 50 |  | 707,10
A07481 | CD144 (Cadherin 5) |  | PE | TEA 1/31 | MsIgG1 |  | 100 |  | 1.071,00
A07483 | CD146 |  | PE | TEA 1/34 | MsIgG2a |  | 100 |  | 1.071,00
A22364 | CD146 |  | PC5 | TEA 1/34 | MsIgG2a |  | 100 |  | 1.209,00
IM2282 | CD152 (CTLA-4) |  | PE | BN13 | MsIgG2a |  | 100 |  | 1.071,00
IM2070 | CD152 (CTLA-4) |  | Purified | BNI3 | MsIgG2a |  | 0.2 mg |  | 720,30
IM2216U | CD154 (CD40 LIGAND) |  | PE | TRAP-1 | MsIgG1 |  | 100 |  | 1.071,00
IM2557 | CD157 |  | FITC | RF3 | MsIgG |  | 50 |  | 672,70
B68160 | CD157 |  | PE | SY11B5 | MsIgG1 |  | 50 |  | 709,50
A09778 | CD158a,h |  | PE | EB6B | MsIgG1 |  | 50 |  | 1.002,00
A66898 | CD158a,h |  | PC5.5 | EB6B | MsIgG1 |  | 50 |  | 947,30
A22332 | CD158a,h |  | APC | EB6B | MsIgG1 |  | 50 |  | 618,10
A66899 | CD158a,h |  | PC7 | EB6B | MsIgG1 |  | 50 |  | 947,30
IM1846 | CD158b1/b2,j |  | Purified | GL183 | MsIgG1 |  | 0.2 mg |  | 720,30
IM2278U | CD158b1/b2,j |  | PE | GL183 | MsIgG1 |  | 50 |  | 1.002,00
A66900 | CD158b1/b2,j |  | PC5.5 | GL183 | MsIgG1 |  | 50 |  | 947,30
A22333 | CD158b1/b2,j |  | APC | GL183 | MsIgG1 |  | 50 |  | 618,10
A66901 | CD158b1/b2,j |  | PC7 | GL183 | MsIgG1 |  | 50 |  | 947,30
IM3292 | CD158e1/e2 (KIR p70) |  | PE | Z27.3.7 | MsIgG1 |  | 50 |  | 1.002,00
A60795 | CD158e1/e2 (KIR p70) |  | APC | Z27.3.7 | MsIgG1 |  | 50 |  | 618,10
B19715 | CD158f (KIR2DL5) |  | PE | UP-R1 | MsIgG1 |  | 50 |  | 1.002,00
B19716 | CD158f (KIR2DL5) |  | APC | UP-R1 | MsIgG1 |  | 50 |  | 618,10
IM3337 | CD158i (KAR p50.3 o KIR2DS4) |  | PE | FES172 | MsIgG2a |  | 50 |  | 1.002,00
A60796 | CD158i (KAR p50.3 o KIR2DS4) |  | APC | FES172 | MsIgG2a |  | 50 |  | 618,10
IM2750 | CD159a (NKG2A) |  | Purified | Z199 | MsIgG2b |  | 0.2 mg |  | 720,30
IM3291U | CD159a (NKG2A) |  | PE | Z199 | MsIgG2b |  | 50 |  | 1.002,00
B10246 | CD159a (NKG2A) |  | PC7 | Z199 | MsIgG2b |  | 50 |  | 947,30
A60797 | CD159a (NKG2A) |  | APC | Z199 | MsIgG2b |  | 50 |  | 618,10
IM3657 | CD160 |  | PE | BY55 | MsIgM |  | 100 |  | 1.071,00
IM3450 | CD161 (NKR-P1A) |  | PE | 191B8 | MsIgG2a |  | 50 |  | 1.002,00
B30631 | CD161 (NKR-P1A) |  | PC7 | 191B8 | MsIgG2a |  | 50 |  | 736,90
B30630 | CD161 (NKR-P1A) |  | APC-Alexa Fluor 750 | 191B8 | MsIgG2a |  | 50 |  | 796,30
A22361 | CD166 (ALCAM) |  | PE | 3A6 | MsIgG1 |  | 100 |  | 1.071,00
B68148 | CD180 |  | PE | MHR73-11 | MsIgG1 |  | 50 |  | 684,60
B68144 | CD183 (CXCR3) |  | Alexa Fluor 488 | G025H7 | MsIgG1 |  | 50 |  | 646,50
A07409 | CD184 (CXCR4) |  | PE | 12G5 | MsIgG2a |  | 100 |  | 1.071,00
B68132 | CD196 (CCR6) |  | PC7 | B-R35 | MsIgG2a |  | 50 |  | 666,80
B30632 | CD197 (CCR7) |  | PE | G043H7 | MsIgG2a |  | 50 |  | 727,40
B46025 | CD197 (CCR7) |  | PC7 | G043H7 | MsIgG2a |  | 50 |  | 947,30
C76816 | CD200 |  | SuperNova v428 | OX-104 | MsIgG1 |  | 50 |  | 760,20
C78083 | CD200 |  | SuperNova v786 | OX-104 | MsIgG1 |  | 50 |  | 792,10
B68124 | CD200 (OX2) |  | PE | OX-104 | MsIgG1 |  | 50 |  | 684,60
B92472 | CD200 |  | PC7 | OX-104 | MsIgG1 |  | 50 |  | 1.067,00
B43301 | CD200 |  | APC-Alexa Fluor 750 | OX-104 | MsIgG1 |  | 50 |  | 796,30
B92404 | CD203c |  | PE | 97A6 | MsIgG1 |  | 100 |  | 1.200,00
A66906 | CD203c |  | PC7 | 97A6 | MsIgG1 |  | 100 |  | 1.209,00
IM2741 | CD206 (MMR) | PE |  | 3.29B1.10 |  | MsIgG1 |  | 100 | 1.071,00
B36120 | CD206 (MMR) | PC7 |  | 3.29B1.10 |  | MsIgG1 |  | 50 | 947,30
B36119 | CD206 (MMR) | Pacific Blue |  | 3.29B1.10 |  | MsIgG1 |  | 50 | 755,90
IM3577 | CD207 (Langerin) | PE |  | DCGM4 |  | MsIgG1 |  | 100 | 1.071,00
IM3448 | CD208 (DC-LAMP) | Purified |  | 104,G4 |  | MsIgG1 |  | 0.2 mg | 720,30
A07407 | CD209 (DC-SIGN) | PE |  | AZND1 |  | MsIgG1 |  | 100 | 1.071,00
C74034 | CD223 (LAG-3) | ECD |  | 11C3C65 |  | MsIgG1 |  | 50 | 703,60
B49206 | CD235a (Glycophorin A) | FITC |  | 11E4B7.6 (KC16) |  | MsIgG1 |  | 100 | 952,00
A07792 | CD235a (Glycophorin A) | PE |  | 11E4B7.6 (KC16) |  | MsIgG1 |  | 100 | 1.071,00
A71564 | CD235a (Glycophorin A) | PC7 |  | 11E4B7.6 (KC16) |  | MsIgG1 |  | 100 | 1.209,00
A89314 | CD235a (Glycophorin A) | APC-Alexa Fluor 750 |  | 11E4B7.6 (KC16) |  | MsIgG1 |  | 50 | 796,30
IM2370U | CD243 (P-glycoprotein) | PE |  | UIC2 |  | MsIgG2a |  | 100 | 1.071,00
B21171 | CD244 (2B4) | PC5.5 |  | C1.7 |  | MsIgG1 |  | 50 | 720,30
A78884 | CD274 (PD-L1) | PC7 |  | PD-L1.3.1 |  | MsIgG1 |  | 50 | 947,30
B36126 | CD274 (PD-L1) | APC |  | PD-L1.3.1 |  | MsIgG1 |  | 50 | 618,10
A49080 | CD278 (ICOS) | PE |  | ISA-3 |  | MsIgG1 |  | 100 | 1.071,00
B36127 | CD278 (ICOS) | APC |  | ISA-3 |  | MsIgG1 |  | 50 | 720,30
B30634 | CD279 (PD-1) | PE |  | PD1.3 |  | MsIgG2b |  | 50 | 607,30
B36123 | CD279 (PD-1) | PC5.5 |  | PD1.3 |  | MsIgG2b |  | 50 | 984,10
A78885 | CD279 (PD-1) | PC7 |  | PD1.3 |  | MsIgG2b |  | 50 | 947,30
B30633 | CD279 (PD-1) | APC |  | PD1.3 |  | MsIgG2b |  | 50 | 612,00
B42020 | CD294 (CRTH2) | FITC |  | BM16 |  | IgG2a (rat) |  | 50 | 713,10
A07413 | CD294 (CRTH2) | PE |  | BM16 |  | IgG2a (rat) |  | 100 | 1.071,00
A22328 | CD300a (IRp60) | PE |  | E59.126 |  | MsIgG1 |  | 50 | 727,40
B68156 | CD305 (LAIR1) | PE |  | NKTA255 |  | MsIgG1 |  | 50 | 663,20
A64615 | CD309 (KDR) | PE |  | KDR-1 |  | MsIgG1 |  | 100 | 1.313,00
A64616 | CD309 (KDR) | PC7 |  | KDR-1 |  | MsIgG1 |  | 100 | 1.209,00
A08934 | CD314 (NKG2D) | PE |  | ON72 |  | MsIgG1 |  | 50 | 727,40
A22329 | CD314 (NKG2D) | APC |  | ON72 |  | MsIgG1 |  | 50 | 618,10
B90408 | CD326 (EpCAM) | APC |  | VU1D9 |  | MsIgG1k |  | 50 | 701,30
A22330 | CD328 (p75 AIRM1) | PE |  | Z176 |  | MsIgG2b |  | 50 | 727,40
IM3711 | CD335 (NKp46) | PE |  | BAB281 |  | MsIgG1 |  | 50 | 727,40
A66902 | CD335 (NKp46) | PC5 |  | BAB281 |  | MsIgG1 |  | 50 | 947,30
B38703 | CD335 (NKp46) | PC7 |  | BAB281 |  | MsIgG1 |  | 50 | 947,30
IM3710 | CD336 (NKp44) | PE |  | Z231 |  | MsIgG1 |  | 50 | 727,40
A66903 | CD336 (NKp44) | PC5 |  | Z231 |  | MsIgG1 |  | 50 | 947,30
IM3709 | CD337 (NKp30) | PE |  | Z25 |  | MsIgG1 |  | 50 | 727,40
A66904 | CD337 (NKp30) | PC5 |  | Z25 |  | MsIgG1 |  | 50 | 947,30
A40926 | CD352 (NTB-A) | PE |  | MA127 |  | MsIgG1 |  | 50 | 1.022,00
C74033 | CD366 (TIM-3) | SuperNova v428 |  | F38-2E2 |  | MsIgG1 |  | 50 | 760,20
B43291 | CD370 (Clec9A) | APC |  | 8F9 |  | MsIgG2a |  | 50 | 742,70

## Table 20
Anticorpi Singola Marcatura per antigeni non CD: Linee CYTO-STAT, COULTER CLONE e IOTEST. AVVERTENZA:
1. La linea CYTO-STAT è contraddistinta dal prefisso 660, in confezioni da 50.
2. La linea COULTER CLONE è contraddistinta dal prefisso 660, in confezioni da 100.
3. La linea IOTEST è contraddistinta dai prefissi IM, A, B e C, in confezioni da 50 e 100 test.
Anticorpi Singola Marcatura
Codice | Descrizione | Fluorocromo | Clone | Isotipo | Test | Euro
B92429 | 7,1 (NG2 antigen) | PE | 7,1 | MsIgG1 | 100 | 1.232,00
IM2088U | APO2.7 (7A6) | PE | 2.7A6A3 | MsIgG1 | 100 | 1.071,00
IM0114 | beta2-microglobulin | Purified | B1G6 | MsIgG2a | 0.2 mg | 720,30
A22327 | Cyclin A2 | FITC | 11B2G3 | MsIgG1 | 100 | 843,80
B15092 | Cyclin A2 | PE | 11B2G3 | MsIgG1 | 50 | 1.002,00
IM2356U | Cytokeratin | FITC | J1B3 | MsIgG1 | 100 | 843,80
A78886 | DAP12 (DNAX / KARAP / TYROBP) | PE | H10E12F4 | IgG1 (rat) | 100 | 1.071,00
B46031 | FoxP3 | PE | 259D | MsIgG1 | 50 | 921,20
B46032 | FoxP3 | PC7 | 259D | MsIgG1 | 50 | 869,90
B30650 | FoxP3 | Alexa Fluor® 647 | 259D | MsIgG1 kappa | 50 | 1.008,00
B90432 | FoxP3 | Pacific Blue | 259D | MsIgG1 | 50 | 603,80
B46038 | Granzyme B | FITC | GB11 | MsIgG1 | 50 | 589,50
B49311 | Helios | Pacific Blue | 22F6 | IgG (hamster) | 50 | 754,70
6604665 | HIV-1 core antigen | FITC | KC57 | MsIgG1 | 100 | 1.109,00
6604667 | HIV-1 core antigen | PE | KC57 | MsIgG1 | 100 | 1.283,00
IM0107 | HLA-ABC | Purified | B9.12.1 | MsIgG2a | 0.2 mg | 720,30
IM1838U | HLA-ABC | FITC | B9.12.1 | MsIgG2a | 100 | 843,80
IM0416 | HLA-DQ | Purified | SPVL3 | MsIgG2a | 0.2 mg | 720,30
IM0463U | HLA-DR | FITC | B8.12.2 | MsIgG2b | 100 | 843,80
IM0464U | HLA-DR | PE | B8.12.2 | MsIgG2b | 100 | 1.071,00
C78087 | HLA-DR | SuperNova v786 | Immu-357 | MsIgG1 | 50 | 792,10
B96758 | HLA-DR | FITC | Immu-357 | MsIgG1 | 100 | 976,90
IM1639 | HLA-DR | PE | Immu-357 | MsIgG1 | 100 | 1.071,00
B92438 | HLA-DR | ECD | Immu-357 | MsIgG1 | 100 | 1.331,00
A07793 | HLA-DR | PC5 | Immu-357 | MsIgG1 | 100 | 1.209,00
B20024 | HLA-DR | PC5.5 | Immu-357 | MsIgG1 | 50 | 720,30
B49180 | HLA-DR | PC7 | Immu-357 | MsIgG1 | 50 | 633,50
IM3635 | HLA-DR | APC | Immu-357 | MsIgG1 | 100 | 1.209,00
B42021 | HLA-DR | APC-Alexa Fluor 750 | Immu-357 | MsIgG1 | 50 | 732,10
C76822 | HLA-DR | SuperNova v428 | Immu-357 | MsIgG1 | 50 | 760,20
B36291 | HLA-DR | Pacific Blue | Immu-357 | MsIgG1 | 50 | 755,90
B00070 | HLA-DR | Krome Orange | Immu-357 | MsIgG1 | 50 | 961,50
6604366 | HLA-DR, DP, DQ | PE | 9-49 (I3) | MsIgG2a | 50 | 1.011,00
IM2716U | IFN-gamma | FITC | 45,15 | MsIgG1 | 100 | 843,80
IM2717U | IFN-gamma | PE | 45,15 | MsIgG1 | 100 | 1.071,00
B46034 | IFN-gamma | Pacific Blue | 45,15 | MsIgG1 | 50 | 755,90
B30652 | IgD | FITC | IA6-2 | MsIgG2a | 50 | 604,90
B30653 | IgD | PE | IA6-2 | MsIgG2a | 50 | 603,80
B30651 | IgD | APC | IA6-2 | MsIgG2a | 50 | 618,10
A40174 | IgE (Depsilon2)) | Purified | E124.2.8 | MsIgG1 | 0.2 mg | 720,30
B30655 | IgM | FITC | SA-DA4 | MsIgG1 | 50 | 563,30
B30657 | IgM | PE | SA-DA4 | MsIgG1 | 50 | 603,80
B30654 | IgM | APC | SA-DA4 | MsIgG1 | 50 | 618,10
B30656 | IgM | Pacific Blue | SA-DA4 | MsIgG1 | 50 | 755,90
B90436 | IL-2 | FITC | IL2.39.1 | MsIgG1 kappa | 50 | 588,20
IM2719U | IL-4 | PE | 4D9 | MsIgG1 | 100 | 1.071,00
C76793 | IL-4 | PE | MP4-25D2 | IgG1 rat | 100 | 560,10

## Table 21
Codice | Descrizione | Fluorocromo | Clone | Isotipo | Test | Euro
B90441 | IL-4 | PC7 | MP4-25D2 | IgG1 rat | 50 | 585,90
B76266 | IL-17a | Pacific Blue | BL168 | MsIgG1 | 50 | 687,00
B90428 | IL-17a | Alexa Fluor 700 | BL168 | MsIgG1 | 50 | 682,20
B49178 | Kappa light chain | FITC | Polyclonal | F(ab')2 fragments rabbit | 100 | 1.100,00
C73900 | Kappa light chain | FITC | Polyclonal | F(ab')2 fragments goat | 100 | 1.228,00
C15623 | Kappa light chain | FITC | Polyclonal | F(ab')2 fragments goat | 100 | 1.111,00
B90420 | Kappa light chain | APC | Polyclonal | F(ab')2 fragments goat | 50 | 799,80
B68180 | Ki-67 | Alexa Fluor 488 | Ki-67 | MsIgG1 | 50 | 637,00
IM2742 | Lactoferrin | PE | CLB13.17 | MsIgG1 | 100 | 1.071,00
B49174 | Lambda light chain | PE | Polyclonal | F(ab')2 fragments Rabbit | 100 | 1.100,00
C73901 | Lambda light chain | PE | Polyclonal | F(ab')2 fragments goat | 100 | 1.385,00
B90416 | Lambda light chain | PC7 | Polyclonal | F(ab')2 fragments goat | 50 | 799,80
IM1874 | Myeloperoxidase | FITC | CLB-MPO-1 | MsIgG1 | 100 | 843,80
B36288 | Myeloperoxidase | PE | CLB-MPO-1 | MsIgG1 | 100 | 1.072,00
B23132 | Myeloperoxidase | PC5.5 | CLB-MPO-1 | MsIgG1 | 50 | 893,70
A52635 | NKp80 | PE | MA152 | MsIgG1 | 50 | 727,40
A24987 | OSCAR | PE | 11.1CN5 | MsIgG1 | 100 | 1.071,00
B46030 | Perforin | Pacific Blue | dG9 | MsIgG2b | 50 | 711,90
B68136 | ROR-1 | PE | 2A2 | MsIgG1 | 50 | 684,60
IM3524 | TdT | FITC | HT1, HT4, HT8, HT9 | MsIgG2a/G1/G1/G2a | 50 | 1.299,00
IM2583 | Thrombin receptor | PE | SPAN12 | MsIgG1 | 100 | 1.071,00
IM2584 | Thrombin receptor | PE | WEDE15 | MsIgG1 | 100 | 1.071,00
IM2550 | TIA-1 (CD247) | Purified | 2G9A10F5 (TIA-1) | MsIgG1 | 0.2 mg | 720,30
IM3293 | TIA-1 (CD247) | PE | 2G9A10F5 (TIA-1) | MsIgG1 | 100 | 1.071,00
IM3279U | TNFalfa | PE | IPM2 (188) | MsIgG1 | 100 | 1.071,00
B76295 | TNFalfa | Alexa Fluor 700 | IPM2 (188) | MsIgG1 | 50 | 666,80
B10739 | ZAP70 | Purified | SBZAP | MsIgG1 | 50 | 821,20
B57658 | ZAP70 | PE | SBZAP | MsIgG1 | 50 | 757,00

## Table 22
Codice | Descrizione | Fluorocromo | Clone | Isotipo | Test | Euro
B49177 | TCR PAN alpha/beta | PE | IP26A | MsIgG1 | 50 | 962,60
A39500 | TCR PAN alpha/beta | PC5 | IP26A | MsIgG1 | 50 | 672,70
B13981 | TCR PAN alpha/beta | APC | IP26A | MSIgG1 | 50 | 919,80
IM1349 | TCR PAN gamma/delta | Purified | IMMU 510 | MsIgG1 | 0,1 mg | 713,10
C76829 | TCR PAN gamma/delta | SuperNova v428 | IMMU 510 | MsIgG1 | 50 | 760,20
B49175 | TCR PAN gamma/delta | FITC | IMMU 510 | MsIgG1 | 50 | 886,60
B49176 | TCR PAN gamma/delta | PE | IMMU 510 | MsIgG1 | 50 | 1.093,00
IM2662 | TCR PAN gamma/delta | PC5 | IMMU 510 | MsIgG1 | 50 | 1.243,00
A99021 | TCR PAN gamma/delta | PC5.5 | IMMU 510 | MsIgG1 | 50 | 720,30
B10247 | TCR PAN gamma/delta | PC7 | IMMU 510 | MsIgG1 | 50 | 1.209,00
B90400 | TCR Valpha7.2 | FITC | 3C10 | MsIgG1 | 50 | 572,80
IM1589 | TCR Valpha24 | FITC | C15 | MsIgG1 | 50 | 940,20
IM2283 | TCR Valpha24 | PE | C15 | MsIgG1 | 50 | 1.022,00
A66907 | TCR Valpha24 | PC7 | C15 | MsIgG1 | 50 | 1.209,00
IM2406 | TCR Vbeta1 | FITC | BL37.2 | IgG1 (rat) | 50 | 940,20
IM2355 | TCR Vbeta1 | PE | BL37.2 | IgG1 (rat) | 50 | 1.022,00
IM2407 | TCR Vbeta2 | FITC | MPB2D5 | MsIgG1 | 50 | 940,20
IM2213 | TCR Vbeta2 | PE | MPB2D5 | MsIgG1 | 50 | 1.022,00
IM2372 | TCR Vbeta3 | FITC | CH92 | MsIgM | 50 | 940,20
B07084 | TCR Vbeta4 | FITC | WJF24 | IgM rat | 50 | 940,20
IM3602 | TCR Vbeta4 | PE | WJF24 | IgM rat | 50 | 1.022,00
IM1552 | TCR Vbeta5.1 | FITC | IMMU 157 | MsIgG2a | 50 | 940,20
IM2285 | TCR Vbeta5.1 | PE | IMMU 157 | MsIgG2a | 50 | 1.022,00
IM1482 | TCR Vbeta5.2 | FITC | 36213 | MsIgG1 | 50 | 940,20
IM2286 | TCR Vbeta5.2 | PE | 36213 | MsIgG1 | 50 | 1.022,00
IM2002 | TCR Vbeta5.3 | PE | 3D11 | MsIgG1 | 50 | 1.022,00
IM2408 | TCR Vbeta7.1 | FITC | ZOE | MsIgG2a | 50 | 940,20
IM2287 | TCR Vbeta7.1 | PE | ZOE | MsIgG2a | 50 | 1.022,00
IM3604 | TCR Vbeta7.2 | PE | Zizou4 | MsIgG2a | 50 | 1.022,00
B06666 | TCR Vbeta7.2 | FITC | Zizou4 | MsIgG2a | 50 | 940,20
IM1233 | TCR Vbeta8 | FITC | 56C5.2 | MsIgG2a | 50 | 940,20
IM2289 | TCR Vbeta8 | PE | 56C5.2 | MsIgG2a | 50 | 1.022,00
IM2003 | TCR Vbeta9 | PE | FIN9 | MsIgG2a | 50 | 584,80
IM1586 | TCR Vbeta11 | FITC | C21 | MsIgG2a | 50 | 940,20
A66905 | TCR Vbeta11 | APC | C21 | MsIgG2a | 50 | 919,80
IM2290 | TCR Vbeta11 | PE | C21 | MsIgG2a | 50 | 1.022,00
IM1587 | TCR Vbeta12 | FITC | VER2.32.1 | MsIgG2a | 50 | 940,20
IM2291 | TCR Vbeta12 | PE | VER2.32.1 | MsIgG2a | 50 | 1.022,00
IM1554 | TCR Vbeta13.1 | FITC | IMMU 222 | MsIgG2b | 50 | 940,20
IM2292 | TCR Vbeta13.1 | PE | IMMU 222 | MsIgG2b | 50 | 1.022,00
IM3603 | TCR Vbeta 13.2 | PE | H132 | MsIgG1 | 50 | 1.022,00
IM1330 | TCR Vbeta13.6 | FITC | JU74.3 | MsIgG1 | 50 | 940,20
B07225 | TCR Vbeta13.6 | PE | JU74.3 | MsIgG1 | 50 | 1.022,00
IM1558 | TCR Vbeta14 | FITC | CAS1.1.3 | MsIgG1 | 50 | 940,20
IM2047 | TCR Vbeta14 | PE | CAS1.1.3 | MsIgG1 | 50 | 584,80
IM1560 | TCR Vbeta16 | FITC | TAMAYA1.2 | MsIgG.1 | 50 | 940,20
IM1234 | TCR Vbeta17 | FITC | E17.5F3.15.13 | MsIgG1 | 50 | 940,20
IM2048 | TCR Vbeta17 | PE | E17.5F3.15.13 | MsIgG1 | 50 | 1.022,00
IM2049 | TCR Vbeta18 | PE | BA62.6 | MsIgG1 | 50 | 1.022,00
IM1562 | TCR Vbeta20 | FITC | ELL1.4 | MsIgG | 50 | 940,20
IM2295 | TCR Vbeta20 | PE | ELL1.4 | MsIgG | 50 | 1.022,00
IM1483 | TCR Vbeta21.3 | FITC | IG125 | MsIgG2a | 50 | 940,20
IM1484 | TCR Vbeta22 | FITC | IMMU 546 | MsIgG1 | 50 | 940,20
IM2051 | TCR Vbeta22 | PE | IMMU 546 | MsIgG1 | 50 | 1.022,00
IM2004 | TCR Vbeta23 | PE | AF23 | MsIgG1 | 50 | 584,80
IM1761 | TCR Vdelta1 | Purified | R9.12 | MsIgG1 | 0,1 mg | 713,10
B49309 | TCR Vdelta1 | PC7 | R9.12 | MsIgG1 | 50 | 1.138,00

## Table 23
TCR
Codice | Descrizione | Fluorocromo | Clone | Isotipo | Test | Euro
IM1464 | TCR Vdelta2 | FITC | IMMU 389 | MsIgG1 | 50 | 940,20
B49310 | TCR Vdelta2 | Pacific Blue | IMMU 389 | MsIgG1 | 50 | 702,40
IM1463 | TCR Vgamma9 | FITC | IMMU 360 | MsIgG1 | 50 | 940,20
A63663 | TCR Vgamma9 | PC5 | IMMU 360 | MsIgG1 | 50 | 1.209,00
IM3169 | TCR zeta | PE | 2H2D9 (TIA-2) | MsIgG1 | 100 | 1.058,00

## Table 24
Codice | Descrizione | Fluorocromo |  | Clone | Test | Euro
A07795 | IgG1 mouse | FITC |  | Isotypic control | 100 | 377,90
A07796 | IgG1 mouse | PE |  | Isotypic control | 100 | 452,80
A07797 | IgG1 mouse | ECD |  | Isotypic control | 100 | 679,80
A07798 | IgG1 mouse | PC5 |  | Isotypic control | 100 | 679,80
A62833 | IgG1 mouse | PC5.5 |  | Isotypic control | 100 | 1376,00
737662 | IgG1 mouse | PC7 |  | Isotypic control | 100 | 686,60
IM2475 | IgG1 mouse | APC |  | Isotypic control | 100 | 679,80
A79391 | IgG1 mouse | APC-Alexa Fluor*700 |  | Isotypic control | 100 | 1.520,00
A79393 | IgG1 mouse | APC-Alexa Fluor*750 |  | Isotypic control | 100 | 1.520,00
A74764 | IgG1 mouse | Pacific Blue |  | Isotypic control | 100 | 1.098,00
A96415 | IgG1 mouse | Krome Orange |  | Isotypic control | 100 | 1376,00
A09144 | IgG2a mouse | ECD |  | Isotypic control | 100 | 679,80
A12689 | IgG2a mouse | FITC |  | Isotypic control | 100 | 377,90
A09142 | IgG2a mouse | PE |  | Isotypic control | 100 | 452,80
A12693 | IgG2a mouse | APC |  | Isotypic control | 100 | 679,80
A09148 | IgG2a mouse | PC5 |  | Isotypic control | 100 | 679,80
A12692 | IgG2a mouse | PC7 |  | Isotypic control | 100 | 679,80
IM1268 | IgM mouse | Purified |  | Isotypic control | 100 | 364,90
IM1269U | IgM mouse | FITC |  | Isotypic control | 100 | 377,90
Controlli Isotipici Linea COULTER CLONE
Codice | Descrizione | Fluorocromo | Clone |  | Test | Euro
6602884 | IgG1 mouse | PE | Isotypic control |  | 100 | 727,10
6602928 | IgG1 mouse | FITC | Isotypic control |  | 100 | 686,60
Controlli Isotipici Linea CYTO-STAT
Codice | Descrizione | Fluorocromo | Clone |  | Test | Euro
6603864 | IgG1 mouse | FITC | Isotypic control |  | 50 | 347,50
6604548 | IgG1 mouse | ECD | Isotypic control |  | 50 | 457,40
6607012 | IgG1 mouse | PC5 | Isotypic control |  | 50 | 457,40
6603855 | IgG2a mouse | FITC | Isotypic control |  | 50 | 347,50
6604119 | IgG2a mouse | PE | Isotypic control |  | 50 | 382,10
6603852 | IgG2b mouse | PE | Isotypic control |  | 50 | 382,10
6603853 | IgG2b mouse | FITC | Isotypic control |  | 50 | 347,50
6604700 | IgG2b mouse | ECD | Isotypic control |  | 50 | 457,40

## Table 25
Codice | Descrizione |  |  | Test |  | Euro
6603473 | Fluorospheres Immuno-Brite |  |  | 5 x 10 ml |  | 1.170,00
6605359 | Fluorospheres Flow-Check |  |  | 3 x 10 ml |  | 942,10
7547053 | Fluorospheres Flow-Count |  |  | 200 |  | 256,70
6607007 | Fluorospheres Flow-Set |  |  | 3 x 10 ml |  | 520,70
A63493 | Flow-Check Pro Fluorospheres |  |  | 3 x 10 ml |  | 1.534,00
A63492 | Flow-Set Pro Fluorospheres |  |  | 3 x 10 ml |  | 1.534,00
737663 | APC (675/633) Set-up Kit |  |  | 2 x 10 ml |  | 776,20
737664 | PC7 (770/488) Set-up Kit |  |  | 2 x 10 ml |  | 776,20
6607124 | Fluorospheres LeukoSure |  |  | circa 200 |  | 243,60
Proliferazione Cellulare
Codice | Descrizione |  | Clone |  | Test | Euro
6607055 | DNA-Prep reagent without reference |  | Kit |  | 100 | 1.061,00
A07704 | 7-AAD Viability Dye |  |  |  | 150 | 316,10
B25595 | DRAQ7 dye |  |  |  | 200 | 554,10
B30437 | DAPI Viability Dye |  |  |  | 200 | 232,80
C36614 | ViaKrome 405 Fixable Viability Dye |  |  |  | 200 | 461,00
C36620 | ViaKrome 561 Fixable Viability Dye |  |  |  | 200 | 461,00
C36624 | ViaKrome 638 Fixable Viability Dye |  |  |  | 200 | 461,00
C36628 | ViaKrome 808 Fixable Viability Dye |  |  |  | 200 | 461,00
Controllo QC e Compensazione Fluorescenze
Codice | Descrizione |  |  | Test |  | Euro
6607023 | CYTO-COMP cell kit |  |  | 5 x 1 ml |  | 776,20
6604248 | Cyto-Trol control cells |  |  | 50 |  | 754,60
6607077 | IMMUNO-TROL |  |  | 60 |  | 936,20
6607098 | IMMUNO-TROL Low Control Cells |  |  | 60 |  | 936,20
175651 | Leuko-Trol Platelet Control Cells |  |  | 25 |  | 367,70
175658 | Leuko-Trol RBC Control Cells |  |  | 25 |  | 367,70
IM3632 | Stem-Trol Control Cells |  |  | 10 |  | 364,90
177017 | QuickComp 4 kit |  |  | 50 |  | 1.129,00
177018 | QuickComp 2 kit |  |  | 50 |  | 679,40
B22804 | VersaComp Antibody Capture Kit |  |  | 100 |  | 411,90
Reagenti di Supporto e Accessori
Codice | Descrizione | Dimensioni |  |  | Test | Euro
C76556 | SuperNova Staining Buffer |  |  |  | 100 | 238,50
C48093 | FlowClean Cleaning Agent |  |  |  | 1 x 500 ml | 166,00
8547008 | Isoflow Sheath Fluid |  |  |  | 4 x 1.8 litri | 70,50
8546859 | Isoflow Sheath Fluid |  |  |  | 10 litri | 63,30
6603369 | PBS buffer |  |  |  | 300 | 138,50
B31974 | Provette in polipropilene | 12 x 75 mm |  |  | 1000 pezzi | 39,50
2523749 | TEST TUBE GREEN | 12 x 75 mm |  |  | 250 | 62,10
7547021 | Tanica di scarico per analizzatori Aquios/Gallios/Navios e preparatore nizon32 |  |  |  | 20 litri | 73,06
822330169 | Carta per stampante laser | A4 |  |  | 2500 fogli | 72,75

## Table 26
Codice | Descrizione | Test | Euro
7546946 | Q-PREP/Immunoprep Reagenti | 100 | 347,50
7546999 | T/Multi-Q-PREP/Immunoprep Reagenti | 300 | 894,30
6602764 | Whole Blood Lysing kit | 100 | 395,20
6603152 | Whole Blood Lysing kit | 300 | 790,50
6607130 | ThromboFix - Stabilizzante piastrinico | 100 | 364,20
IM1400 | Lysing solution OPTILYSE B | 250 | 419,50
A11895 | Lysing solution OPTILYSE C | 200 | 336,40
A07802 | IntraPrep TM - Reagente Permeabilizzante | 50 | 206,70
A07803 | IntraPrep TM - Reagente Permeabilizzante | 150 | 556,30
A07799 | IOTest 3 Lysing Solution | 100 | 158,10
A07800 | IOTest 3 Fixative Solution | 100-200 | 123,60
A09777 | VersaLyse Lysing Solution | 100 | 227,10
B26976 | PerFix EXPOSE (Phospho-Epitopes Exposure kit) | 75 | 618,10
B31167 | PerFix-nc Kit - Permeabilizzazione senza centrifugazione. | 75 | 568,10
B31168 | PerFix-nc Kit - Permeabilizzazione senza centrifugazione. | 150 | 820,10
C75118 | PerFix CTC-Kit, for Intra- & Extra- Cellular Staining Preparation | 15 | 950,60
C54313 | FLEXLyse | 100 ml | 1.061,00
Cell Lab Quanta: consumabili
Codice | Descrizione | Test | Euro
629966 | Isodiluente | 20 litri | 88,30
629968 | Soluzione di shutdown | 5 litri | 40,60
629972 | Calibratore di riferimento per DNA | 2 x 5 ml | 343,80
Beckman Coulter offre un servizio di produzione di reagenti personalizzati in base alle esigenze dei clienti. Dispone di un gruppo di esperti in grado di realizzare pannelli ottimizzati per soddisfare le richieste specifiche dei clienti. Il servizio offre: - Coniugazioni a singolo colore - Combinazioni di miscele multi-coniugate - Bulk di anticorpi purificati - Reagenti DURA Innovations essiccati (non liofilizzati): reagenti custom personalizzati, stabili a temperatura ambiente (18°C – 23°C). Garanzia 18 mesi. Ciascun lotto include kit di compensazione. Il codice identificativo di ciascun prodotto personalizzato viene assegnato allo stesso all'atto della sua realizzazione.

## Table 27
Strumenti per clinica Citofluorimetro DxFLEX
Codice | Descrizione Euro
Citofluorimetro DxFLEX
Citofluorimetro da banco dotato da uno a tre laser, in grado di rilevare fino a 13 fluorescenze e 2 parametri di Scatter contemporaneamente. Processazione digitale del segnale con 7 decadi di range dinamico. Disponibile in 4 configurazioni diverse, con o senza campionatore automatico. Personal Computer e monitor da quotare a parte.
C47510 |  | Citofluorimetro DxFLEX senza campionatore automatico - 1 laser - 5 colori
Dotato di laser 488 nm Fluorocromi rilevati: 5
Citofluorimetro DxFLEX - Consumabili |  |  |  | Quotazione a richiesta Quotazione a richiesta Quotazione a richiesta Quotazione a richiesta Quotazione a richiesta Quotazione a richiesta Quotazione a richiesta Quotazione a richiesta
C47511 |  | Citofluorimetro DxFLEX senza campionatore automatico - 2 laser - 6 colori
Dotato di laser 488 nm e 638 nm Fluorocromi rilevati: 4 + 2
C47512 |  | Citofluorimetro DxFLEX senza campionatore automatico - 3 laser - 9 colori
Dotato di laser 488 nm, 638 nm e 405 nm Fluorocromi rilevati: 4 + 2 + 3
C47513 |  | Citofluorimetro DxFLEX senza campionatore automatico - 3 laser - 13 colori
Dotato di laser 488 nm, 638 nm e 405 nm Fluorocromi rilevati: 5 + 3 + 5
C47506 |  | Citofluorimetro DxFLEX con campionatore automatico - 1 laser - 5 colori
Dotato di laser 488 nm Fluorocromi rilevati: 5
C47507 |  | Citofluorimetro DxFLEX con campionatore automatico - 2 laser - 6 colori
Dotato di laser 488 nm e 638 nm Fluorocromi rilevati: 4 + 2
C47508 |  | Citofluorimetro DxFLEX con campionatore automatico - 3 laser - 9 colori
Dotato di laser 488 nm, 638 nm e 405 nm Fluorocromi rilevati: 4 + 2 + 3
C47509 |  | Citofluorimetro DxFLEX con campionatore automatico - 3 laser - 13 colori
Dotato di laser 488 nm, 638 nm e 405 nm Fluorocromi rilevati: 5 + 3 + 5
Codice | Descrizione |  | Euro
B73613 | DxFLEX Sheath Fluid - 10 litri |  | 48,10
C39283 | DxFLEX Daily QC Fluorospheres 3 x 10 ml |  | 768,90
81911 | Contrad 70 Cleaning Solution 1 x 1 litro |  | 69,42
C48093 | FlowClean Cleaning Solution |  | 166,00

## Table 28
Codice | Descrizione |  | Euro
C95050 | 733133 - DxFLEX Workstation M80q LTSC OS Ruhr computer |  | Quotazione a richiesta
C76468 | Monitor LCD 27" high resolution |  | Quotazione a richiesta
C02846 | DxFLEX AutoLoader (campionatore automatico) |  | Quotazione a richiesta
C11880 | Plate Adapter for Autoloader (adattatore per piastra da microtitolazione) |  | Quotazione a richiesta
6806734 | Caorusel, MCL (piatto porta-campioni) |  | Quotazione a richiesta
Aggiornamenti per citofluorimetri DxFLEX
Codice | Descrizione Euro
Configurazione base B5R0V0
B93895 |  | Aggiornamento da B5-R0-V0 a B5-R3-V0
B93900 |  | Aggiornamento da B5-R0-V0 a B5-R3-V3
B93901 |  | Aggiornamento da B5-R0-V0 a B5-R3-V5
Quotazione a richiesta Quotazione a richiesta Quotazione a richiesta
Configurazione base B4R2V0
B93898 |  | Aggiornamento da B4-R2-V0 a B5-R3-V0
B93905 |  | Aggiornamento da B4-R2-V0 a B4-R2-V3
B93906 |  | Aggiornamento da B4-R2-V0 a B5-R3-V3
B93907 |  | Aggiornamento da B4-R2-V0 a B5-R3-V5
Quotazione a richiesta Quotazione a richiesta Quotazione a richiesta Quotazione a richiesta
Configurazione base B4R2V3
B93910 |  | Aggiornamento da B4-R2-V3 a B5-R3-V3
B93911 |  | Aggiornamento da B4-R2-V3 a B5-R3-V5
Quotazione a richiesta Quotazione a richiesta

## Table 29
Codice | Descrizione Euro
Quotazione a richiesta
B39102 |  | Citofluorimetro AQUIOS CL
Citofluorimetro da banco per eseguire l'immunofenotipo linfocitario T/B/NK in totale automatismo. Lo strumento provvede alla preparazione dei campioni a bordo ed esegue l'analisi in automatico. Completo di computer e software gestionale.
AQUIOS CL - Reagenti dedicati
Codice | Descrizione |  | Euro
B23533 | AQUIOS Tetra-1 Panel 50 tests |  | 3.293,00
B23534 | AQUIOS Tetra-2 Panel 50 tests |  | 3.293,00
B23535 | AQUIOS ImmunoTrol Cells 2x3 ml 30 tests |  | 494,40
B25700 | AQUIOS ImmunoTrol Low Cells 2x3 ml 30 tests |  | 494,40
B77691 | AQUIOS Stem Kit 50 test |  | 2.333,00
C43667 | AQUIOS STEM CD34 Control Cells 15 test |  | 820,00
B43611 | AQUIOS Flow-Count Fluorospheres 100 test |  | 549,30
B43019 | AQUIOS VersaFix Lysing Reagent 50 test |  | 378,50
B43020 | AQUIOS VersaFix Lysing Reagent 400 test |  | 3.551,00
B23538 | AQUIOS Lysing Reagent Kit 100 tests |  | 302,10
B25697 | AQUIOS Sheath Solution 10L |  | 62,10
C48097 | AQUIOS Cleaning Agent 1x500 ml |  | 166,00
B23536 | AQUIOS Sodium Hypochlorite Solution 4x50 ml |  | 54,90
B23502 | AQUIOS Deep Well Plate 50 plates/case |  | 480,00
AQUIOS CL - Accessori
Codice | Descrizione |  | Euro
7547021 | Tanica di scarico (20 litri) |  | 73,06
B25218 | ASSY,CASSETTE TYPE 1, 13MM X 75MM |  | Quotazione a richiesta
B52994 | Aquios Type 7 Cassette (ea) Sartedt 90 x 13 mm |  | Quotazione a richiesta
B53022 | Aquios Type 8 Cassette (ea) Sartedt 66 x 11 mm |  | Quotazione a richiesta
B53031 | Aquios Type 9 Cassette (ea) Sartedt 92 x 15 mm |  | Quotazione a richiesta
B53808 | Aquios Type 10 Cassette (ea) Sartedt 65 x 13 mm |  | Quotazione a richiesta

## Table 30
Codice | Descrizione Euro
B86735 |  | Citofluorimetro Navios EX 2 laser - 6 colori
Citofluorimetro da banco con 2 laser a 488 nm e 638 nm, in grado di rilevare 6 fluorescenze e 2 parametri di Scatter contemporaneamente. Processazione digitale del segnale a 20 bit, 40 Mhz. Visualizzazione degli eventi su Dot Plot a 6 decadi logaritmiche. Campionamento assistito da stazione ospitante caroselli a 32 posizioni con sistema di agitazione Vortex. Completo di computer Windows 10, unità esterna di supporto e software gestionale.Certificato CE-IVD per Uso Diagnostico in Vitro.
Accessori per citofluorimetri Navios EX Software per citofluorimetri Navios EX |  |  | Quotazione a richiesta Quotazione a richiesta Quotazione a richiesta
B86672 |  | Citofluorimetro Navios EX 2 laser - 8 colori
Citofluorimetro da banco con 2 laser a 488 nm e 638 nm, in grado di rilevare 8 fluorescenze e 2 parametri di Scatter contemporaneamente. Processazione digitale del segnale a 20 bit, 40 Mhz. Visualizzazione degli eventi su Dot Plot a 6 decadi logaritmiche. Campionamento assistito da stazione ospitante caroselli a 32 posizioni con sistema di agitazione Vortex. Completo di computer Windows 10, unità esterna di supporto e software gestionale.Certificato CE-IVD per Uso Diagnostico in Vitro.
B83535 |  | Citofluorimetro Navios EX 3 laser - 10 colori
Citofluorimetro da banco con 3 laser a 488 nm e 638 nm e 405 nm, in grado di rilevare 10 fluorescenze e 2 parametri di Scatter contemporaneamente. Processazione del segnale digitale a 20 bit, 40 Mhz. Visualizzazione degli eventi su Dot Plot a 6 decadi logaritmiche. Campionamento assistito da stazione ospitante caroselli a 32 posizioni con sistema di agitazione Vortex. Completo di computer Windows 10, unità esterna di supporto e software gestionale.Certificato CE-IVD per Uso Diagnostico in Vitro.
Codice | Descrizione Euro
C44943 | Computer Navios EX Workstation Windows 10 Quotazione a richiesta
C76468 | Monitor LCD 27" High Resolution Quotazione a richiesta
Codice | Descrizione Euro
C54028 | Navios EX Acquisition Software new user v2.2 Win10 Quotazione a richiesta
B91240 |  | Navios tetra EX Software
Software automatico per analisi dell'immunofenotipo linfocitario a 4 fluorescenze
Quotazione a richiesta
C54027 | Win 10 Navios EX off-line acquisition single user software V2.2 (licenza singola) Quotazione a richiesta
C48622 | Win 10 Navios EX off-line acquisition 5 users software V2.2 (5 licenze) Quotazione a richiesta

## Table 31
Codice | Descrizione Euro
B88783 |  | Navios EX upgrade da 8 colori - 2 laser a 10 colori - 3 laser
Kit costituito da un laser, fotomoltiplicatori e filtri dedicati.
Accessori per citofluorimetri Navios Software per citofluorimetri Navios |  |  | Quotazione a richiesta Quotazione a richiesta Quotazione a richiesta
B88782 |  | Navios EX upgrade da 6 colori - 2 laser a 10 colori - 3 laser
Kit costituito da un laser, fotomoltiplicatori e filtri dedicati.
B88781 |  | Navios EX upgrade da 6 colori - 2 laser a 8 colori - 2 laser
Kit costituito da fotomoltiplicatori e filtri dedicati.
Codice | Descrizione Euro
A84348 | Personal Computer Navios Quotazione a richiesta
B32131 | Monitor Philips E-line 273E3LHSB 27" Quotazione a richiesta
Codice | Descrizione Euro
B47907 | Navios acquisition software new user Quotazione a richiesta
775213 |  | Navios Tetra Software
Software automatico per analisi dell'immunofenotipo linfocitario a 4 fluorescenze
Quotazione a richiesta Upgrade per citofluorimetri Navios
B47908 | Win 7 Navios off-line acquisition single user software V1.2 (licenza singola) Quotazione a richiesta
B47909 | Win 7 Navios off-line acquisition 5 users software V1.2 (5 licenze) Quotazione a richiesta
Codice | Descrizione Euro
Quotazione a richiesta
775124 |  | Navios upgrade da 8 colori - 2 laser a 10 colori - 3 laser
Kit costituito da un laser, fotomoltiplicatori e filtri dedicati.
Quotazione a richiesta
775125 |  | Navios upgrade da 6 colori - 2 laser a 10 colori - 3 laser
Kit costituito da un laser, fotomoltiplicatori e filtri dedicati.
Quotazione a richiesta
775126 |  | Navios upgrade da 6 colori - 2 laser a 8 colori - 2 laser
Kit costituito da fotomoltiplicatori e filtri dedicati.
Quotazione a richiesta
B47899 |  | Navios Win 7 Workstation and SW Upgrade
Personal computer e software

## Table 32
Strumenti per ricerca Citofluorimetri CytoFLEX
Codice | Descrizione Euro
Citofluorimetro CytoFLEX
Citofluorimetro da banco dotato da uno a tre laser, in grado di rilevare fino a 13 fluorescenze e 2 parametri di Scatter contemporaneamente. Processazione digitale del segnale con 7 decadi di range dinamico. Disponibile in 21 configurazioni diverse. Risoluzione eccellente delle nanoparticelle grazie al nuovo parametro VSSC. Completo di computer e software gestionale intuitivo.
Quotazione a richiesta
B53000 |  | Citofluorimetro CytoFLEX 3 laser - 13 colori
Dotato di laser 488 nm, 638 nm e 405 nm. Fluorocromi rilevati: 5 + 3 + 5
Quotazione a richiesta
B53001 |  | Citofluorimetro CytoFLEX 3 laser - 12 colori
Dotato di laser 488 nm, 638 nm e 405 nm. Fluorocromi rilevati: 5 + 3 + 4
Quotazione a richiesta
B53002 |  | Citofluorimetro CytoFLEX 3 laser - 12 colori
Dotato di laser 488 nm, 638 nm e 405 nm. Fluorocromi rilevati: 4 + 3 + 5
Quotazione a richiesta
B53003 |  | Citofluorimetro CytoFLEX 3 laser - 11 colori
Dotato di laser 488 nm, 637 nm e 405 nm. Fluorocromi rilevati: 4 + 3 + 4
Quotazione a richiesta
B53004 |  | Citofluorimetro CytoFLEX 3 laser - 11 colori
Dotato di laser 488 nm, 638 nm e 405 nm. Fluorocromi rilevati: 3 + 3 + 5
Quotazione a richiesta
B53005 |  | Citofluorimetro CytoFLEX 3 laser - 10 colori
Dotato di laser 488 nm, 638 nm e 405 nm. Fluorocromi rilevati: 5 + 3 + 2
Quotazione a richiesta
B53006 |  | Citofluorimetro CytoFLEX 3 laser - 10 colori
Dotato di laser 488 nm, 638 nm e 405 nm. Fluorocromi rilevati: 4 + 3 + 3
Quotazione a richiesta
B53007 |  | Citofluorimetro CytoFLEX 3 laser - 9 colori
Dotato di laser 488 nm, 638 nm e 405 nm. Fluorocromi rilevati: 3 + 3 + 3
Quotazione a richiesta
B53008 |  | Citofluorimetro CytoFLEX 3 laser - 9 colori
Dotato di laser 488 nm, 638 nm e 405 nm. Fluorocromi rilevati: 4 + 3 + 2
Quotazione a richiesta
B53009 |  | Citofluorimetro CytoFLEX 3 laser - 8 colori
Dotato di laser 488 nm, 638 nm e 405 nm. Fluorocromi rilevati: 3 + 3 + 2

## Table 33
Codice | Descrizione Euro
Quotazione a richiesta
C02945 |  | Citofluorimetro CytoFLEX 3 laser - 8 colori
Dotato di laser 488 nm, 638 nm e 405 nm. Fluorocromi rilevati: 4 + 2 + 2
Quotazione a richiesta
B53010 |  | Citofluorimetro CytoFLEX 3 laser - 7 colori
Dotato di laser 488 nm, 638 nm e 405 nm. Fluorocromi rilevati: 3 + 2 + 2
Quotazione a richiesta
C02946 |  | Citofluorimetro CytoFLEX 3 laser - 6 colori
Dotato di laser 488 nm, 638 nm e 405 nm. Fluorocromi rilevati: 2 + 2 + 2
Quotazione a richiesta
B53037 |  | Citofluorimetro CytoFLEX 2 laser - 10 colori
Dotato di laser 488 nm e 405 nm. Fluorocromi rilevati: 5 + 5
Quotazione a richiesta
B96622 |  | Citofluorimetro CytoFLEX 2 laser - 8 colori
Dotato di laser 488 nm e 638 nm. Fluorocromi rilevati: 5 + 3
Quotazione a richiesta
B53011 |  | Citofluorimetro CytoFLEX 2 laser - 6 colori
Dotato di laser 488 nm e 638 nm. Fluorocromi rilevati: 3 + 3
Quotazione a richiesta
B53013 |  | Citofluorimetro CytoFLEX 2 laser - 6 colori
Dotato di laser 488 nm e 638 nm Fluorocromi rilevati: 4 + 2
Quotazione a richiesta
B53012 |  | Citofluorimetro CytoFLEX 2 laser - 6 colori
Dotato di laser 488 nm e 405 nm. Fluorocromi rilevati: 3 + 3
Quotazione a richiesta
C02944 |  | Citofluorimetro CytoFLEX 2 laser - 6 colori
Dotato di laser 488 nm e 405 nm. Fluorocromi rilevati: 4 + 2
Quotazione a richiesta
B53014 |  | Citofluorimetro CytoFLEX 2 laser - 5 colori
Dotato di laser 488 nm e 638 nm Fluorocromi rilevati: 3 + 2
Quotazione a richiesta
B53015 |  | Citofluorimetro CytoFLEX 2 laser - 4 colori
Dotato di laser 488 nm e 638 nm Fluorocromi rilevati: 3 + 1
Quotazione a richiesta
B53016 |  | Citofluorimetro CytoFLEX 2 laser - 4 colori
Dotato di laser 488 nm e 638 nm Fluorocromi rilevati: 2 + 2

## Table 34
Codice | Descrizione Euro
B53017 |  | Citofluorimetro CytoFLEX 2 laser - 4 colori
Dotato di laser 488 nm e 405 nm Fluorocromi rilevati: 2 + 2
Citofluorimetri CytoFLEX S - Laser Yellow |  |  | Quotazione a richiesta Quotazione a richiesta Quotazione a richiesta
B53018 |  | Citofluorimetro CytoFLEX 1 laser - 5 colori
Dotato di laser 488 nm Fluorocromi rilevati: 5
B53019 |  | Citofluorimetro CytoFLEX 1 laser - 4 colori
Dotato di laser 488 nm Fluorocromi rilevati: 4
Codice | Descrizione Euro
Citofluorimetro CytoFLEX S
Citofluorimetro da banco dalle dimensioni compatte, unico strumento basato sulla tecnologia a fotodiodi, dotato da uno a quattro laser, in grado di rilevare fino a 13 fluorescenze e 2 parametri di Scatter contemporaneamente. Processazione digitale del segnale con 7 decadi di range dinamico. Disponibile in diverse configurazioni. Risoluzione eccellente delle nanoparticelle grazie al nuovo parametro VSSC. Completo di computer e software gestionale intuitivo.
Quotazione a richiesta
B75408 |  | Citofluorimetro CytoFLEX S 4 laser - 13 colori
Dotato di laser 488 nm, 638 nm, 405 nm e 561 nm Fluorocromi rilevati: 2 + 3 + 4 + 4
Quotazione a richiesta
B96621 |  | Citofluorimetro CytoFlex S 4 laser - 9 colori
Dotato di laser 488 nm, 638 nm, 405 nm e 561 nm Fluorocromi rilevati: 2 + 2 + 2 + 3
Quotazione a richiesta
B96620 |  | Citofluorimetro CytoFlex S 3 laser - 10 colori
Dotato di laser 488 nm, 405 nm e 561 nm Fluorocromi rilevati: 2 + 4 + 4
Quotazione a richiesta
B75811 |  | Citofluorimetro CytoFLEX S 3 laser - 9 colori
Dotato di laser 488 nm, 638 nm e 561 nm Fluorocromi rilevati: 2 + 3 + 4
Quotazione a richiesta
C02948 |  | Citofluorimetro CytoFLEX S 3 laser - 9 colori
Dotato di laser 488 nm, 638 nm e 405 nm Fluorocromi rilevati: 2 + 3 + 4
Quotazione a richiesta
C02947 |  | Citofluorimetro CytoFLEX S 3 laser - 6 colori
Dotato di laser 488 nm, 405 nm e 561 nm Fluorocromi rilevati: 2 + 2 + 2

## Table 35
Codice | Descrizione Euro
B75812 |  | Citofluorimetro CytoFLEX S 2 laser - 6 colori
Dotato di laser 488 nm e 561 nm Fluorocromi rilevati: 2 + 4
Quotazione a richiesta Citofluorimetri CytoFLEX S - Laser near UV
Codice | Descrizione Euro
Quotazione a richiesta
B78557 |  | Citofluorimetro CytoFlex S 4 laser - 13 colori
Dotato di laser 488 nm, 638 nm, 405 nm e near UV 375 nm Fluorocromi rilevati: 5 + 3 + 3 + 2
Quotazione a richiesta
B78560 |  | Citofluorimetro CytoFlex S 4 laser - 12 colori
Dotato di laser 488 nm, 561 nm, 405 nm e near UV 375 nm Fluorocromi rilevati: 2 + 4 + 4 + 2
Quotazione a richiesta
B78559 |  | Citofluorimetro CytoFlex S 3 laser - 10 colori
Dotato di laser 488 nm, 638 nm e near UV 375 nm Fluorocromi rilevati: 5 + 3 + 2
Quotazione a richiesta
B96619 |  | Citofluorimetro CytoFlex S 3 laser - 10 colori
Dotato di laser 488 nm, 405 nm e 561 nm Fluorocromi rilevati: 2 + 4 + 4
Quotazione a richiesta
B78561 |  | Citofluorimetro CytoFlex S 3 laser - 8 colori
Dotato di laser 488 nm, 561 nm e near UV 375 nm Fluorocromi rilevati: 2 + 4 + 2
Quotazione a richiesta
B78558 |  | Citofluorimetro CytoFlex S 2 laser - 6 colori
Dotato di laser 488 nm e laser near UV 375 nm Fluorocromi rilevati: 4 + 2
Quotazione a richiesta
B96618 |  | Citofluorimetro CytoFlex S 2 laser - 6 colori
Dotato di laser 488 nm e 561 nm Fluorocromi rilevati: 2 + 4
Quotazione a richiesta
C02949 |  | Citofluorimetro CytoFlex S 2 laser - 4 colori
Dotato di laser 488 nm e 561 nm Fluorocromi rilevati: 2 + 2

## Table 36
Codice | Descrizione Euro
C01161 |  | Citofluorimetro CytoFlex S 4 laser - 13 colori
Dotato di laser 488 nm, 635 nm, 405 nm e IR 808 nm Fluorocromi rilevati: 4 + 3 + 4 + 2
Citofluorimetri CytoFLEX LX |  |  | Quotazione a richiesta Quotazione a richiesta Quotazione a richiesta Quotazione a richiesta
C01160 |  | Citofluorimetro CytoFlex S 3 laser - 10 colori
Dotato di laser 488 nm, 405 nm e IR 808 nm Fluorocromi rilevati: 4 + 4 + 2
C01159 |  | Citofluorimetro CytoFlex S 3 laser - 9 colori
Dotato di laser 488 nm, 638 nm e IR 808 nm Fluorocromi rilevati: 4 + 3 + 2
C01158 |  | Citofluorimetro CytoFlex S 2 laser - 6 colori
Dotato di laser 488 nm e IR 808 nm Fluorocromi rilevati: 4 + 2
Codice | Descrizione Euro
Citofluorimetro CytoFLEX LX
Citofluorimetro da banco dalle dimensioni compatte, unico strumento basato sulla tecnologia a fotodiodi, dotato da uno a sei laser, in grado di rilevare fino a 21 fluorescenze e 2 parametri di Scatter contemporaneamente. Processazione digitale del segnale con 7 decadi di range dinamico. Disponibile in diverse configurazioni. Risoluzione eccellente delle nanoparticelle grazie al nuovo parametro VSSC. Completo di computer e software gestionale intuitivo.
C00445 |  | Citofluorimetro CytoFlex LX 6 laser - 21 colori
Dotato di laser 488 nm, 638 nm, 405 nm, 561 nm, near UV 375 nm e IR 808 nm Fluorocromi rilevati: 3 + 3 + 5 + 5 + 3 + 2
Quotazione a richiesta
C00446 |  | Citofluorimetro CytoFlex LX 5 laser - 19 colori
Dotato di laser 488 nm, 638 nm, 405 nm, 561 nm e near UV 375 nm Fluorocromi rilevati: 3 + 3 + 5 + 5 + 3
Quotazione a richiesta
C23009 |  | Citofluorimetro CytoFlex LX 4 laser - 16 colori
Dotato di laser 488 nm, 638 nm, 405 nm e 561 nm Fluorocromi rilevati: 3 + 3 + 5 + 5
Quotazione a richiesta

## Table 37
Codice | Descrizione Euro
C11186 |  |  | Citofluorimetro CytoFlex LX 6 laser - 21 colori
Dotato di laser UV 355 nm, 405 nm, 488 nm, 561 nm, 638 nm e IR 808 nm Fluorocromi rilevati: 3 + 5 + 3 + 5 + 3 + 2
Quotazione a richiesta Quotazione a richiesta Quotazione a richiesta Quotazione a richiesta Accessori per citofluorimetri CytoFLEX
C11185 |  |  | Citofluorimetro CytoFlex LX 5 laser - 19 colori
Dotato di laser UV 355 nm, 405 nm, 488 nm, 561 nm, 638 nm Fluorocromi rilevati: 3 + 5 + 3 + 5 + 3
C11184 |  |  | Citofluorimetro CytoFlex LX 4 laser - 14 colori
Dotato di laser UV 355 nm, 405 nm, 488 nm, 561 nm Fluorocromi rilevati: 3 + 5 + 3 + 3
C11183 |  |  | Citofluorimetro CytoFlex LX 4 laser - 14 colori
Dotato di laser UV 355 nm, 405 nm, 488 nm, 638 nm Fluorocromi rilevati: 3 + 5 + 3 + 3
Codice |  | Descrizione |  | Euro
B63215 |  | Plate Loader Accessory |  | Quotazione a richiesta
C02396 |  | Plate Loader with Mode Control Upgrade Kit |  | Quotazione a richiesta
C16574 |  | Deep Well Plate Loader |  | Quotazione a richiesta
A04-1-0034 |  | Sample Needls (per packaging) kits |  | 345,00
A04-1-0041 |  | Capsule Filter kits-sheath filter |  | 558,00
A04-1-0048 |  | Pump tube (Sample pump) kits |  | 131,00
C30171 |  | Custom Optical Filter Holder (1) with Screws (2) |  | 234,50
C30249 |  | Custom Optical Filter Holder Mounting Fixture |  | 117,90
C32857 |  | Custom Optical Filter Holder Screws (2) |  | 117,90
C36774 |  | CytoFLEX LX WDM Splitter Beam (695) |  | Quotazione a richiesta
Citofluorimetri CytoFLEX - Reagenti dedicati
Codice | Descrizione |  |  | Euro
B51503 | CytoFLEX Sheath Fluid - 10 litri |  |  | 57,00
C65719 | CytoFLEX Ready To Use Daily QC Fluorospheres - 2 x 10 ml |  |  | 608,20
C06147 | CytoFLEX Daily IR QC Fluorospheres - 2 x 10 ml |  |  | 390,30
81911 | Contrad 70 Cleaning Solution - 1 litro |  |  | 69,42
C48093 | FlowClean Cleaning solution - 500 ml |  |  | 166,00
B22804 | VersaComp antibody Capture Bead Kit - 100 test |  |  | 411,90
CytoFLEX: installazione e collaudo
Codice | Descrizione Euro
B68560 | CytoFLEX Service Installation without Training Quotazione a richiesta

## Table 38
Cell Sorter CytoFLEX SRT
Cell Sorter da banco dotato da 2 a 4 laser e in grado di rilevare fino a 15 fluorescenze - 4 vie di sorting - calibrazioni automatiche. Disponibile in 9 diverse configurazioni con o senza cappa di biosicurezza.
Quotazione a richiesta
C71883 | CytoFLEX SRT 4 laser - 15 colori
Dotato di laser 405 nm, 488 nm, 561 nm e 638 nm Fluorocromi rilevati: 5 + 2 + 5 + 3
Quotazione a richiesta
C85214 | CytoFLEX SRT 4 laser - 13 colori
Dotato di laser 405 nm, 488 nm, 561 nm e 638 nm Fluorocromi rilevati: 4 + 2 + 4 + 3
Quotazione a richiesta
C85213 | CytoFLEX SRT 4 laser - 10 colori
Dotato di laser 405 nm, 488 nm, 561 nm e 638 nm Fluorocromi rilevati: 3 + 2 + 3 + 2
Quotazione a richiesta
C71884 | CytoFLEX SRT 3 laser - 12 colori
Dotato di laser 405 nm, 488 nm e 561 nm Fluorocromi rilevati: 5 + 2 + 5
Quotazione a richiesta
C71885 | CytoFLEX SRT 3 laser - 10 colori
Dotato di laser 405 nm, 488 nm e 638 nm Fluorocromi rilevati 5 + 2 + 3
Quotazione a richiesta
C71886 | CytoFLEX SRT 3 laser - 10 colori
Dotato di laser 488 nm, 561 nm e 638 nm Fluorocromi rilevati: 2 + 5 + 3
Quotazione a richiesta
C71887 | CytoFLEX SRT 2 laser - 7 colori
Dotato di laser 405 nm e 488 nm Fluorocromi rilevati: 5 + 2
Quotazione a richiesta
C71888 | CytoFLEX SRT 2 laser - 7 colori
Dotato di laser 488 nm e 561 nm Fluorocromi rilevati: 2 + 5
Quotazione a richiesta
C71889 | CytoFLEX SRT 2 laser - 5 colori
Dotato di laser 488 nm e 638 nm Fluorocromi rilevati: 2 + 3
Quotazione a richiesta
C71900 | CytoFLEX SRT 4 laser - 15 colori con cappa
Dotato di laser 405 nm, 488 nm, 561 nm e 638 nm Fluorocromi rilevati: 5 + 2 + 5 + 3
Quotazione a richiesta
C85210 | CytoFLEX SRT 4 laser - 13 colori con cappa
Dotato di laser 405 nm, 488 nm, 561 nm e 638 nm Fluorocromi rilevati: 4 + 2 + 4 + 3

## Table 39
Codice | Descrizione Euro
C85209 |  | CytoFLEX SRT 4 laser - 10 colori con cappa
Dotato di laser 405 nm, 488 nm, 561 nm e 638 nm Fluorocromi rilevati: 3 + 2 + 3 + 2
Accessori e servizi per CytoFLEX SRT |  |  |  | Quotazione a richiesta Quotazione a richiesta Quotazione a richiesta Quotazione a richiesta Quotazione a richiesta Quotazione a richiesta Quotazione a richiesta
C71901 |  | CytoFLEX SRT 3 laser - 12 colori con cappa
Dotato di laser 405 nm, 488 nm e 561 nm Fluorocromi rilevati: 5 + 2 + 5
C71902 |  | CytoFLEX SRT 3 laser - 10 colori con cappa
Dotato di laser 405 nm, 488 nm e 638 nm Fluorocromi rilevati 5 + 2 + 3
C71903 |  | CytoFLEX SRT 3 laser - 10 colori con cappa
Dotato di laser 488 nm, 561 nm e 638 nm Fluorocromi rilevati: 2 + 5 + 3
C71904 |  | CytoFLEX SRT 2 laser - 7 colori con cappa
Dotato di laser 405 nm e 488 nm Fluorocromi rilevati: 5 + 2
C71905 |  | CytoFLEX SRT 2 laser - 7 colori con cappa
Dotato di laser 488 nm e 561 nm Fluorocromi rilevati: 2 + 5
C71906 |  | CytoFLEX SRT 2 laser - 5 colori con cappa
Dotato di laser 488 nm e 638 nm Fluorocromi rilevati: 2 + 3
Codice | Descrizione |  | Euro
C81021 | Stazione di lavoro M720t Tower LTSC OS computer |  | Quotazione a richiesta
B41724 | 55200 - HP monitor 32” |  | Quotazione a richiesta
C73426 | CytoFLEX SRT Service Installation without Training |  | Quotazione a richiesta
C81703 | Customer Training - Cytometry |  | Quotazione a richiesta
Cell Sorter CytoFLEX SRT - Reagenti dedicati
Codice | Descrizione |  | Euro
C65719 | CytoFLEX Ready To Use Daily QC Fluorospheres - 2 x 10 ml |  | 608,20
6605359 | Flow-Check Fluorospheres |  | 942,10
8546859 | IsoFlow Sheath Fluid |  | 63,30
C52574 | CytoFLEX SRT Shutdown Fluid - 10 litri |  | 83,30
81911 | Contrad 70 Cleaning solution - 1 litro |  | 69,42
A70449 | FlowClean Cleaning Agent RUO - 500 ml |  | 160,00
2523749 | Test Tube Green - 250 test |  | 62,10

## Table 40
Codice | Descrizione |  | Euro
C64209 | CytoFLEX SRT Capsule Filter |  | Quotazione a richiesta
C68147 | CytoFLEX SRT Nozzle, 100 μm |  | Quotazione a richiesta
C64205 | CytoFLEX SRT Orifice O-Ring (x10) |  | Quotazione a richiesta
C64210 | CytoFLEX SRT Waste Air Filter (x6) |  | Quotazione a richiesta
C64211 | CytoFLEX SRT De-bubble Filter |  | Quotazione a richiesta
C58834 | CytoFLEX SRT Nozzle Module, 100 μm |  | Quotazione a richiesta
Accessori opzionali per cell sorter CytoFLEX SRT
Codice |  | Descrizione | Euro
C63648 |  | AEROSOL EVAC SYSTEM, 220/240V-50/60Hz | Quotazione a richiesta
998905C |  | Haake Refrigerated Waterbath, 230V/50Hz | Quotazione a richiesta
C71890 |  | Biosafety Cabinet, CytoFLEX SRT, 230V | Quotazione a richiesta
C71240 |  | Power Cord and Outlet Bio-Safety Cabinet CytoFLEX SRT | Quotazione a richiesta
Accessori MoFlo Astrios: Standard Filter Sets
Codice | Descrizione |  | Euro
B02348 | Optic Filter Set, 355nm |  | Quotazione a richiesta
B02346 | Optic Filter Set, 405nm |  | Quotazione a richiesta
B02347 | Optic Filter Set, 488nm |  | Quotazione a richiesta
B02343 | Optic Filter Set, 532nm |  | Quotazione a richiesta
B02345 | Optic Filter Set, 561nm |  | Quotazione a richiesta
B02342 | Optic Filter Set, 592nm |  | Quotazione a richiesta
B02344 | Optic Filter Set, 640nm |  | Quotazione a richiesta
MoFlo Astrios Disposables
Codice | Descrizione Euro
B02508 | Stainless Sample Probe Quotazione a richiesta
B02509 | Sample Probe and Sample Tubing Kit Quotazione a richiesta
MoFlo Astrios Parameter Upgrades
Codice | Descrizione Euro
B03393 | MoFlo Astrios PMT Upgrade, 185-900 nm, Noise Reduced Quotazione a richiesta
MoFlo Astrios Individual Dichroic Mirrors
Codice | Descrizione |  | Euro
B02318 | Dichroic Mirror, 418 nm DLP |  | Quotazione a richiesta
B02322 | Dichroic Mirror, 567 nm DLP |  | Quotazione a richiesta
B02323 | Dichroic Mirror, 595 nm DLP |  | Quotazione a richiesta
B02327 | Dichroic Mirror, 695 nm DLP |  | Quotazione a richiesta
B02330 | Dichroic Mirror, 755 nm DLP |  | Quotazione a richiesta
B02333 | Dichroic Mirror, 642 nm DLP |  | Quotazione a richiesta
B02334 | Dichroic Mirror, 681 nm DLP |  | Quotazione a richiesta
B02335 | Dichroic Mirror, 708 nm DLP |  | Quotazione a richiesta
B02340 | Dichroic Mirror, 506 nm DLP |  | Quotazione a richiesta

## Table 41
Codice | Descrizione | Euro
B02319 | Dichroic Mirror, 495 nm DSP | Quotazione a richiesta
B02320 | Dichroic Mirror, 558 nm DSP | Quotazione a richiesta
B02321 | Dichroic Mirror, 553 nm DSP | Quotazione a richiesta
B02324 | Dichroic Mirror, 601 nm DSP | Quotazione a richiesta
B02329 | Dichroic Mirror, 650 nm DSP | Quotazione a richiesta
B02341 | Dichroic Mirror, 748 nm DSP | Quotazione a richiesta
B02331 | Dichroic Assembly, Wideband, 1 inch Quotazione a richiesta
B03319 | Filter Assembly, Optic, NI, 526/52, Wide Band Quotazione a richiesta
MoFlo Astrios Individual Bandpass Filters
Codice | Descrizione | Euro
B02290 | Bandpass Filter, 448/59 WB | Quotazione a richiesta
B02291 | Bandpass Filter, 513/26 WB | Quotazione a richiesta
B02292 | Bandpass Filter, 546/20 WB | Quotazione a richiesta
B02293 | Bandpass Filter, 576/21 WB | Quotazione a richiesta
B02294 | Bandpass Filter, 614/20 WB | Quotazione a richiesta
B02295 | Bandpass Filter, 622/22 WB | Quotazione a richiesta
B02296 | Bandpass Filter, 664/22 WB | Quotazione a richiesta
B02297 | Bandpass Filter, 671/30 WB | Quotazione a richiesta
B02298 | Bandpass Filter, 692/75 WB | Quotazione a richiesta
B02299 | Bandpass Filter, 692/18 WB | Quotazione a richiesta
B02300 | Bandpass Filter, 710/45 WB | Quotazione a richiesta
B02301 | Bandpass Filter, 722/44 WB | Quotazione a richiesta
B02302 | Bandpass Filter, 736/47 WB | Quotazione a richiesta
B02316 | Bandpass Filter, 795/70 WB | Quotazione a richiesta
B02317 | Bandpass Filter, 579/16 WB | Quotazione a richiesta
B02328 | Bandpass Filter, 620/29 WB | Quotazione a richiesta
B02326 | Bandpass Filter, 592/8 WB | Quotazione a richiesta
B02332 | Bandpass Filter, 530/11 WB | Quotazione a richiesta
B02336 | Bandpass Filter, 640/10 WB | Quotazione a richiesta
B02337 | Bandpass Filter, 561/4 WB | Quotazione a richiesta
B02338 | Bandpass Filter, 405/10 WB | Quotazione a richiesta
B02339 | Bandpass Filter, 488/6 WB | Quotazione a richiesta
MoFlo Astrios ULPA filters
Codice | Descrizione Euro
B07952 | MoFlo Astrios Virosafe ULPA Filter, 1 pack (AES filter) 372,10
B11605 | MoFlo Astrios Virosafe ULPA Filter, 4 packs (AES filter) 1.491,00
MoFlo Astrios Accessories
Codice | Descrizione | Euro
B16340 | 220-240 V, Class II Biosafety Cabinet | Quotazione a richiesta
B17430 | Biosafety Cabinet Accessory kit | Quotazione a richiesta
A66835 | Water Bath Assembly, Refrigerated, 220 V | Quotazione a richiesta
B53772 | FSC Mask P2 | Quotazione a richiesta
B53773 | FSC Mask P3 | Quotazione a richiesta
B53774 | FSC Mask M2 | Quotazione a richiesta
B53775 | FSC Mask S2 | Quotazione a richiesta
B51384 | Side Scatter Obscuration Bars (4.0-4.5-5.0 mm) | Quotazione a richiesta
B51383 | Absorbing ND Filters (0.3-0.6-1.0-1.3-2.0) | Quotazione a richiesta
A80599 | Smart Sampler Adapters (0.75-1.5-5-15-50 tube holder) | Quotazione a richiesta
B51379 | Holder, 15 ml tubes | Quotazione a richiesta
B51380 | Holder, 50 ml tubes | Quotazione a richiesta
B50908 | Holder, 5 ml & 50 ml tubes | Quotazione a richiesta
B51381 | UPS | Quotazione a richiesta

## Table 42
MoFlo XDP Stazione di campionamento(*)
Codice | Descrizione Euro
5008496 | Sample Station, Smart Sampler Quotazione a richiesta
(*) Si deve effettuare una scelta
MoFlo XDP Parametri(*)
Codice | Descrizione Euro
3009569 | Kit, Blank Panel, PXI, 2 Color Quotazione a richiesta
MoFlo XDP: accessori opzionali
Codice | Descrizione Euro
4004220 | Compressor, Air, 6.6 Gal 230V, 50/60Hz Quotazione a richiesta
4007501 | Vacuum Pump, 220V, 25"HG Quotazione a richiesta

## Table 43
Codice | Descrizione Euro
C83751 | CELLMEK SPS completo di UPS Quotazione a richiesta
Preparatore di campioni da tubo primario (foratura tappi, dispensazione reagenti, incubazione, lisi e lavaggio dei campioni)
6605429 |  | TQ-PREP
Preparatore di campioni con carosello a 32 provette: lisi e fissaggio di sangue intero.
Quotazione a richiesta Lavatore
Codice | Descrizione Euro
C05890 | nizonPLUS Quotazione a richiesta
A48732 | New Carousel FP 1000 white 62,10

## Table 44
A82959 |  | Software Kit, Kaluza single user
Software di ultima generazione, veloce, facile da usare e con nuove funzioni per analizzare, anche in multicolore, dati citofluorimetrici. Licenza perpetua, singolo utilizzatore (chiave USB)
Software di analisi Kaluza C |  |  | Quotazione a richiesta Quotazione a richiesta Quotazione a richiesta Quotazione a richiesta
A84174 |  | Software Kit, Kaluza 1 year single user
Software di ultima generazione, veloce, facile da usare e con nuove funzioni per analizzare, anche in multicolore, dati citofluorimetrici. Licenza per un anno, singolo utilizzatore (chiave USB)
A84175 |  | Software Kit, Kaluza 5 user network
Software di ultima generazione, veloce, facile da usare e con nuove funzioni per analizzare, anche in multicolore, dati citofluorimetrici. Licenza perpetua, 5 utilizzatori (rete fino a 5 accessi contemporanei)
A82961 |  | Software Kit, Kaluza 10 user network
Software di ultima generazione, veloce, facile da usare e con nuove funzioni per analizzare, anche in multicolore, dati citofluorimetrici. Licenza perpetua, 10 utilizzatori (rete fino a 10 accessi contemporanei)
Codice | Descrizione Euro
C10574 |  | Kaluza C Analysis Software Perpetual, single user
Software di ultima generazione ad uso clinico, veloce, facile da usare e con funzionalità avanzate per analizzare, anche in multicolore, dati citofluorimetrici. Licenza perpetua, singolo utilizzatore (chiave USB)
Quotazione a richiesta
C10575 |  | Kaluza C Analysis Software 1 year, single user
Software di ultima generazione ad uso clinico, veloce, facile da usare e con funzionalità avanzate per analizzare, anche in multicolore, dati citofluorimetrici. Licenza per un anno, singolo utilizzatore (chiave USB)
Quotazione a richiesta
C10577 |  | Kaluza C Analysis Software 5 user network
Software di ultima generazione ad uso clinico, veloce, facile da usare e con funzionalità avanzate per analizzare, anche in multicolore, dati citofluorimetrici. Licenza perpetua, 5 utilizzatori (rete fino a 5 accessi contemporanei)
Quotazione a richiesta
Quotazione a richiesta
C10576 |  | Kaluza C Analysis Software 10 user network
Software di ultima generazione ad uso clinico, veloce, facile da usare e con funzionalità avanzate per analizzare, anche in multicolore, dati citofluorimetrici. Licenza perpetua, 10 utilizzatori (rete fino a 10 accessi contemporanei)

## Table 45
Codice | Descrizione Euro
ML90030 |  |  |  | Corso clienti MoFlo
Corso teorico - pratico corredato di materiale didattico.
Quotazione a richiesta
C81703 |  |  | Corso strumenti citometria
Corso della durata di un giorno.
2.671,00
Protocolli IQ/OQ
Codice | Descrizione |  |  |  | Euro
178904B | IQ/OQ Cytomics FC500 |  |  |  | Quotazione a richiesta
A80598 | IQ/OQ Navios/Gallios |  |  |  | Quotazione a richiesta
C17771 | IQ CytoFLEX e validazione del software CytExpert v2.3, se richiesto |  |  |  | Quotazione a richiesta
C17772 | OQ CytoFLEX e validazione del software CytExpert v2.3, se richiesto |  |  |  | Quotazione a richiesta
B85703 | IQ/OQ CytoFLEX e validazione del software CytExpert v2.3, se richiesto |  |  |  | Quotazione a richiesta
C32296 | IQ/OQ software CytExpert v2.3 |  |  |  | Quotazione a richiesta
Stampante laser a colori OKI C650dn e consumabili
Codice |  | Descrizione |  |  | Euro
C78156 |  | Stampante laser a colori OKI C650dn |  |  | Quotazione a richiesta
C85107 |  | Cartuccia toner nero da 7.000 pagine per stampante OKI C650dn |  |  | Quotazione a richiesta
C85109 |  | Cartuccia toner magenta 6.000 pagine per stampante OKI C650dn |  |  | Quotazione a richiesta
C85108 |  | Cartuccia toner giallo da 6.000 pagine per stampante OKI C650dn |  |  | Quotazione a richiesta
C85110 |  | Cartuccia toner ciano da 6.000 pagine per stampante OKI C650dn |  |  | Quotazione a richiesta
C85111 |  | Tamburo di stampa da 50.000 pagine per toner nero |  |  | Quotazione a richiesta
C85113 |  | Tamburo di stampa da 50.000 pagine per toner magenta |  |  | Quotazione a richiesta
C85112 |  | Tamburo di stampa da 50.000 pagine per toner giallo |  |  | Quotazione a richiesta
C85114 |  | Tamburo di stampa da 50.000 pagine per toner ciano |  |  | Quotazione a richiesta
C85115 |  | Unità fusore da 60.000 pagine |  |  | Quotazione a richiesta
C85116 |  | Cinghia di trasferimento da 60.000 pagine |  |  | Quotazione a richiesta
Consumabili per stampante laser a colori OKI C532dn
Codice | Descrizione |  |  |  | Euro
C29847 | Cartuccia toner nero da 7000 pagine per stampante OKI C532dn |  |  |  | Quotazione a richiesta
C29844 | Cartuccia toner magenta 6000 pagine per stampante OKI C532dn |  |  |  | Quotazione a richiesta
C29846 | Cartuccia toner giallo da 6000 pagine per stampante OKI C532dn |  |  |  | Quotazione a richiesta
C29845 | Cartuccia toner ciano da 6000 pagine per stampante OKI C532dn |  |  |  | Quotazione a richiesta
C30296 | Tamburo di stampa da 30000 pagine per toner nero |  |  |  | Quotazione a richiesta
C30294 | Tamburo di stampa da 30000 pagine per toner magenta |  |  |  | Quotazione a richiesta
C30295 | Tamburo di stampa da 30000 pagine per toner giallo |  |  |  | Quotazione a richiesta
C30293 | Tamburo di stampa da 30000 pagine per toner ciano |  |  |  | Quotazione a richiesta

## Table 46
Codice | Descrizione | Euro
B00754 | Cartuccia toner nero C500 da 7000 pagine per stampanti OKI C530dn e C531dn | Quotazione a richiesta
B00756 | Cartuccia toner magenta C500 da 5000 pagine per stampanti OKI C530dn e C531dn | Quotazione a richiesta
B00758 | Cartuccia toner giallo C500 da 5000 pagine per stampanti OKI C530dn e C531dn | Quotazione a richiesta
B00762 | Cartuccia toner ciano C500 da 5000 pagine per stampanti OKI C530dn e C531dn | Quotazione a richiesta
B76469 | Tamburo per stampante OKI C531dn | Quotazione a richiesta
Toner per stampante laser a colori LEXMARK C734n
Codice | Descrizione | Euro
A96963 | Cartuccia toner nero da 8000 pagine per stampante Lexmark C734n | Quotazione a richiesta
A96955 | Cartuccia toner magenta da 6000 pagine per stampante Lexmark C734n | Quotazione a richiesta
A96964 | Cartuccia toner giallo da 6000 pagine per stampante Lexmark C734n | Quotazione a richiesta
A96956 | Cartuccia toner ciano da 6000 pagine per stampante Lexmark C734n | Quotazione a richiesta
A97363 | Unità fotoconduttore da 20000 pagine per stampante Lexmark C734n | Quotazione a richiesta
Consumabili per stampante Lexmark MS410 e T650
Codice | Descrizione | Euro
B45129 | Toner per stampanti Lexmark MS410d/MS410dn (10.000 pagine) | Quotazione a richiesta
B44926 | Unità fotoconduttore per stampanti Lexmark MS410 | Quotazione a richiesta
A91260 | Toner per stampante Lexmark T650 B/N (25000 fogli) | Quotazione a richiesta

## Table 47
Codice | Descrizione | Fluorocromo | Clone | Test | Euro | Pag.
A07407 | CD209 (DC-SIGN) | PE | AZND1 | 100 | 1.071,00 | 23
A07408 | CD85j (ILT2) | PE | HPF1 | 50 | 727,40 | 21
A07409 | CD184 (CXCR4) | PE | 12G5 | 100 | 1.071,00 | 22
A07413 | CD294 (CRTH2) | PE | BM16 | 100 | 1.071,00 | 23
A07415 | CD3/CD56 | FITC/PC5 | UCHT1/N901 | 50 | 1.008,00 | 9
A07481 | CD144 (Cadherin 5) | PE | TEA1/31 | 100 | 1.071,00 | 22
A07483 | CD146 | PE | TEA1/34 | 100 | 1.071,00 | 22
A07704 | 7-AAD Viability Dye |  |  | 150 | 316,10 | 29
A07733 | CD3/CD4 | FITC/PE | Dual Color | 50 | 1.008,00 | 9
A07734 | CD3/CD8 | FITC/PE | Dual Color | 50 | 1.008,00 | 9
A07735 | CD3/CD(16+56) | FITC/PE | Dual Color | 50 | 1.071,00 | 9
A07736 | CD3/CD19 | FITC/PE | Dual Color | 50 | 1.008,00 | 9
A07737 | CD3/HLA-DR | FITC/PE | Dual Color | 50 | 1.008,00 | 9
A07738 | CD45/CD14 | FITC/PE | Dual Color | 50 | 1.008,00 | 9
A07739 | HLA-B27/HLA-B7 | FITC/PE | Dual Color | 50 | 1.187,00 | 9
A07742 | CD1a | PE | BL6 | 100 | 1.071,00 | 12
A07743 | CD2 | FITC | 39C1.5 | 100 | 843,80 | 12
A07744 | CD2 | PE | 39C1.5 | 100 | 1.071,00 | 12
A07745 | CD2 | PC5 | 39C1.5 | 100 | 1.209,00 | 12
A07746 | CD3 | FITC | UCHT1 | 100 | 843,80 | 12
A07747 | CD3 | PE | UCHT1 | 100 | 1.071,00 | 12
A07748 | CD3 | ECD | UCHT1 | 100 | 1.209,00 | 12
A07749 | CD3 | PC5 | UCHT1 | 100 | 1.209,00 | 12
A07750 | CD4 | FITC | 13B8.2 | 100 | 843,80 | 12
A07751 | CD4 | PE | 13B8.2 | 100 | 1.071,00 | 12
A07752 | CD4 | PC5 | 13B8.2 | 100 | 1.209,00 | 12
A07753 | CD5 | PE | BL1a | 100 | 1.071,00 | 13
A07754 | CD5 | PC5 | BL1a | 100 | 1.209,00 | 13
A07755 | CD7 | FITC | 8H8.1 | 100 | 843,80 | 13
A07756 | CD8 | FITC | B9.11 | 100 | 843,80 | 13
A07757 | CD8 | PE | B9.11 | 100 | 1.071,00 | 13
A07758 | CD8 | PC5 | B9.11 | 100 | 1.209,00 | 13
A07759 | CD10 | FITC | ALB1 | 100 | 843,80 | 14
A07760 | CD10 | PE | ALB1 | 100 | 1.071,00 | 14
A07761 | CD10 | PC5 | ALB1 | 100 | 1.209,00 | 14
A07762 | CD13 | PE | SJ1D1 | 100 | 1.071,00 | 14
A07763 | CD13 | PC5 | Immu103.44 | 100 | 1.209,00 | 14
A07764 | CD14 | PE | RMO52 | 100 | 1.071,00 | 14
A07765 | CD14 | PC5 | RMO52 | 100 | 1.209,00 | 14
A07766 | CD16 | PE | 3G8 | 100 | 1.071,00 | 15
A07767 | CD16 | PC5 | 3G8 | 100 | 1.209,00 | 15
A07768 | CD19 | FITC | J3.119 | 100 | 843,80 | 15
A07769 | CD19 | PE | J3.119 | 100 | 1.071,00 | 15
A07770 | CD19 | ECD | J3.119 | 100 | 1.209,00 | 15
A07771 | CD19 | PC5 | J3.119 | 100 | 1.209,00 | 15
A07772 | CD20 | FITC | B9E9 (HRC20) | 100 | 843,80 | 15
A07773 | CD20 | PC5 | B9E9 (HRC20) | 100 | 1.209,00 | 15
A07774 | CD25 | PE | B1.49.9 | 100 | 1.071,00 | 16
A07775 | CD33 | PE | D3HL60.251 | 100 | 1.071,00 | 17
A07776 | CD34 Classe III | PE | 581 | 100 | 1.071,00 | 17
A07777 | CD34 Classe III | PC5 | 581 | 100 | 1.209,00 | 17
A07778 | CD38 | FITC | T16 | 100 | 843,80 | 17
A07779 | CD38 | PE | LS198-4-3 | 100 | 1.071,00 | 18
A07780 | CD38 | PC5 | LS198-4-3 | 100 | 1.209,00 | 18
A07781 | CD41 | PE | P2 | 100 | 1.071,00 | 18
A07782 | CD45 | FITC | J.33 | 100 | 843,80 | 18

## Table 48
Codice | Descrizione |  |  | Fluorocromo | Clone | Test | Euro | Pag.
A07783 | CD45 |  |  | PE | J.33 | 100 | 1.071,00 | 18
A07784 | CD45 |  |  | ECD | J.33 | 100 | 1.209,00 | 18
A07785 | CD45 |  |  | PC5 | J.33 | 100 | 1.209,00 | 18
A07786 | CD45RA |  |  | FITC | ALB11 | 100 | 843,80 | 19
A07787 | CD45RO |  |  | PE | UCHL1 | 100 | 1.071,00 | 19
A07788 | CD56 |  |  | PE | N901 (NKH-1) | 100 | 1.071,00 | 19
A07789 | CD56 |  |  | PC5 | N901 (NKH-1) | 100 | 1.209,00 | 19
A07790 | CD62P |  |  | FITC | CLBThromb/6 | 100 | 843,80 | 20
A07791 | CD20 (FMC7) |  |  | FITC | FMC7 | 100 | 843,80 | 16
A07792 | CD235a (Glycophorin A) |  |  | PE | 11E4B7.6 (KC16) | 100 | 1.071,00 | 23
A07793 | HLA-DR |  |  | PC5 | Immu-357 | 100 | 1.209,00 | 24
A07794 | IgG1/IgG1 mouse |  |  | FITC/PE | Isotypic control | 50 | 672,70 | 9
A07795 | IgG1 mouse |  |  | FITC | Isotypic control | 100 | 377,90 | 28
A07796 | IgG1 mouse |  |  | PE | Isotypic control | 100 | 452,80 | 28
A07797 | IgG1 mouse |  |  | ECD | Isotypic control | 100 | 679,80 | 28
A07798 | IgG1 mouse |  |  | PC5 | Isotypic control | 100 | 679,80 | 28
A07799 | IOTest 3 Lysing Solution |  |  |  |  | 100 | 158,10 | 30
A07800 | IOTest 3 Fixative Solution |  |  |  |  | 100-200 | 123,60 | 30
A07802 | IntraPrep TM - Reagente Permeabilizzante |  |  |  |  | 50 | 206,70 | 30
A07803 | IntraPrep TM - Reagente Permeabilizzante |  |  |  |  | 150 | 556,30 | 30
A08932 | CD5 |  |  | FITC | BL1a | 100 | 850,90 | 13
A08933 | CD109 (E123) |  |  | PE | 8A3 | 100 | 1.071,00 | 21
A08934 | CD314 (NKG2D) |  |  | PE | ON72 | 50 | 727,40 | 23
A09142 | IgG2a mouse |  |  | PE | Isotypic control | 100 | 452,80 | 28
A09144 | IgG2a mouse |  |  | ECD | Isotypic control | 100 | 679,80 | 28
A09148 | IgG2a mouse |  |  | PC5 | Isotypic control | 100 | 679,80 | 28
A09777 | VersaLyse Lysing Solution |  |  |  |  | 100 | 227,10 | 30
A09778 | CD158a,h |  |  | PE | EB6B | 50 | 1.002,00 | 22
A11895 | Lysing solution OPTILYSE C |  |  |  |  | 200 | 336,40 | 30
A12689 | IgG2a mouse |  |  | FITC | Isotypic control | 100 | 377,90 | 28
A12692 | IgG2a mouse |  |  | PC7 | Isotypic control | 100 | 679,80 | 28
A12693 | IgG2a mouse |  |  | APC | Isotypic control | 100 | 679,80 | 28
A17116 | Allergenicity kit |  |  | FITC/PE/PC7 |  | 100 | 1.460,00 | 11
A17599 | IgG1/IgG2a mouse |  |  | FITC/PE | Isotypic control | 50 | 823,60 | 8
A21689 | CD2 |  |  | PC7 | 39C1.5 | 100 | 1.209,00 | 12
A21690 | CD5 |  |  | PC7 | BL1a | 100 | 1.209,00 | 13
A21691 | CD34 Classe III |  |  | PC7 | 581 | 100 | 1.209,00 | 17
A21692 | CD56 |  |  | PC7 | N901 (NKH-1) | 100 | 1.209,00 | 19
A21693 | CD20 |  |  | APC | B9E9 (HRC20) | 100 | 1.209,00 | 15
A22327 | Cyclin A2 |  |  | FITC | 11B2G3 | 100 | 843,80 | 24
A22328 | CD300a (IRp60) |  |  | PE | E59.126 | 50 | 727,40 | 23
A22329 | CD314 (NKG2D) |  |  | APC | ON72 | 50 | 618,10 | 23
A22330 | CD328 (p75 AIRM1) |  |  | PE | Z176 | 50 | 727,40 | 23
A22331 | CD14 |  |  | PC7 | RMO52 | 100 | 1.209,00 | 14
A22332 | CD158a,h |  |  | APC | EB6B | 50 | 618,10 | 22
A22333 | CD158b1/b2,j |  |  | APC | GL183 | 50 | 618,10 | 22
A22334 | CD85d (ILT4) |  |  | PE | 42D1 | 100 | 1.071,00 | 21
A22361 | CD166 (ALCAM) |  |  | PE | 3A6 | 100 | 1.071,00 | 22
A22364 | CD146 |  |  | PC5 | TEA 1/34 | 100 | 1.209,00 | 22
A24987 | OSCAR |  |  | PE | 11.1CN5 | 100 | 1.071,00 | 25
A32535 | CD123 (IL-3Ralfa) |  |  | PE | SSDCLY107D2 | 100 | 1.071,00 | 21
A32536 | CD21 |  |  | PE | BL13 | 100 | 1.071,00 | 16
A32537 | CD44 |  |  | PE | J.173 | 100 | 1.071,00 | 18
A32560 | CD43 |  |  | PE | DFT1 | 100 | 1.071,00 | 18
A33096 | CD5 |  |  | ECD | BL1a | 100 | 1.209,00 | 13
A39500 | TCR PAN alpha/beta |  |  | PC5 | IP26A | 50 | 672,70 | 26
A40174 | IgE (Depsilon2) |  | Purified |  | E124.2.8 | 0.2 mg | 720,30 | 24
A40926 | CD352 (NTB-A) |  | PE |  | MA127 | 50 | 1.022,00 | 23
A46528 | CD13 |  | PC7 |  | Immu103.44 | 100 | 1.209,00 | 14
A46529 | CD85k (ILT3) |  | PC7 |  | ZM3.8 | 100 | 1.209,00 | 21
A49080 | CD278 (ICOS) |  | PE |  | ISA-3 | 100 | 1.071,00 | 23
A52635 | NKp80 |  | PE |  | MA152 | 50 | 727,40 | 25
A52882 | CD25 |  | PC7 |  | B1.49.9 | 100 | 1.209,00 | 16
A53365 | CD122 (IL-2R beta-chain) |  | PC7 |  | CF1 | 100 | 1.209,00 | 21
A54190 | CD138 |  | PE |  | B-A38 | 100 | 1.071,00 | 22
A54191 | CD138 |  | PC5 |  | B-A38 | 100 | 1.209,00 | 22
A54822 | CD11b |  | PC7 |  | Bear1 | 100 | 1.209,00 | 14
A60790 | CD5 |  | APC |  | BL1a | 100 | 1.209,00 | 13
A60792 | CD38 |  | APC |  | LS198-4-3 | 100 | 1.209,00 | 18
A60795 | CD158e1/e2 (KIR p70) |  | APC |  | Z27.3.7 | 50 | 618,10 | 22
A60796 | CD158i (KAR p50.3 o KIR2DS4) |  | APC |  | FES172 | 50 | 618,10 | 22
A60797 | CD159a (NKG2A) |  | APC |  | Z199 | 50 | 618,10 | 22
A62833 | IgG1 mouse |  | PC5.5 |  | Isotypic control | 100 | 1.376,00 | 28
A62835 | CD45 |  | PC5.5 |  | J33 | 100 | 1.376,00 | 18
A63492 | Flow-Set Pro Fluorospheres |  |  |  |  | 3 x 10 ml | 1.534,00 | 29
A63493 | Flow-Check Pro Fluorospheres |  |  |  |  | 3 x 10 ml | 1.534,00 | 29
A63663 | TCR Vgamma9 |  | PC5 |  | IMMU360 | 50 | 1.209,00 | 27
A64615 | CD309 (KDR) |  | PE |  | KDR-1 | 100 | 1.313,00 | 23
A64616 | CD309 (KDR) |  | PC7 |  | KDR-1 | 100 | 1.209,00 | 23
A64617 | CD127 (IL-7Ralfa) |  | PC5 |  | R34.34 | 100 | 1.209,00 | 21
A64618 | CD127 (IL-7Ralfa) |  | PC7 |  | R34.34 | 100 | 1.209,00 | 21
A66085 | CD106 |  | PE |  | 1G11 | 100 | 1.138,00 | 21
A66898 | CD158a,h |  | PC5.5 |  | EB6B | 50 | 947,30 | 22
A66899 | CD158a,h |  | PC7 |  | EB6B | 50 | 947,30 | 22
A66900 | CD158b1/b2,j |  | PC5.5 |  | GL183 | 50 | 947,30 | 22
A66901 | CD158b1/b2,j |  | PC7 |  | GL183 | 50 | 947,30 | 22
A66902 | CD335 (NKp46) |  | PC5 |  | BAB281 | 50 | 947,30 | 23
A66903 | CD336 (NKp44) |  | PC5 |  | Z231 | 50 | 947,30 | 23
A66904 | CD337 (NKp30) |  | PC5 |  | Z25 | 50 | 947,30 | 23
A66905 | TCR Vbeta11 |  | APC |  | C21 | 50 | 919,80 | 26
A66906 | CD203c |  | PC7 |  | 97A6 | 100 | 1.209,00 | 22
A66907 | TCR Valfa24 |  | PC7 |  | C15 | 50 | 1.209,00 | 26
A69964 | CD23 |  | APC |  | 9P25 | 100 | 1.209,00 | 16
A70200 | CD33 |  | APC-Alexa Fluor 750 |  | D3HL60.251 | 50 | 796,30 | 17
A70202 | CD7 |  | ECD |  | 8H8.1 | 100 | 1.209,00 | 13
A70204 | CD14 |  | PC5.5 |  | RMO52 | 50 | 720,30 | 14
A70207 | CD23 |  | APC-Alexa Fluor 700 |  | 9P25 | 50 | 796,30 | 16
A70449 | FlowClean Cleaning Agent RUO |  |  |  |  | 500 ml | 160,00 | 44
A71116 | CD127 (IL-7Ralfa) |  | APC-Alexa Fluor 700 |  | R34.34 | 50 | 768,90 | 21
A71564 | CD235a (Glycophorin A) |  | PC7 |  | 11E4B7.6 (KC16) | 100 | 1.209,00 | 23
A74763 | CD45 |  | Pacific Blue |  | J33 | 100 | 1.153,00 | 19
A74764 | IgG1 mouse |  | Pacific Blue |  | Isotypic control | 100 | 1.098,00 | 28
A74779 | CD57 |  | Pacific Blue |  | NC1 | 50 | 755,90 | 19
A74788 | CD22 |  | PC7 |  | SJ10.1H11 | 100 | 1.209,00 | 16
A78835 | CD5 |  | APC-Alexa Fluor 700 |  | BL1a | 50 | 796,30 | 13
A78884 | CD274 (PD-L1) |  | PC7 |  | PDL1.3.1 | 50 | 947,30 | 23
A78885 | CD279 (PD-1) |  | PC7 |  | PD-1 | 50 | 947,30 | 23
A78886 | DAP12 (DNAX / KARAP / TYROBP) |  | PE |  | H10E12F4 | 100 | 1.071,00 | 24
A79390 | CD45 |  | APC-Alexa Fluor 700 |  | J33 | 100 | 1.520,00 | 18
A79391 | IgG1 mouse |  | APC-Alexa Fluor 700 |  | Isotypic control | 100 | 1.520,00 | 28
A79392 | CD45 |  | APC-Alexa Fluor 750 |  | J33 | 100 | 1.520,00 | 19
A79393 | IgG1 mouse |  | APC-Alexa Fluor 750 |  | Isotypic control | 100 | 1.520,00 | 28
A80710 | CD69 | PC7 |  |  | TP1.55.3 | 100 | 1.209,00 | 20
A80711 | CD69 | APC |  |  | TP1.55.3 | 100 | 1.209,00 | 20
A80712 | CD22 | PC5.5 |  |  | SJ10.1H11 | 50 | 720,30 | 16
A82790 | CD5 | Pacific Blue |  |  | BL1a | 50 | 755,90 | 13
A82944 | CD25 | Pacific Blue |  |  | B1.49.9 | 50 | 755,90 | 16
A82946 | CD45RA | Pacific Blue |  |  | 2H4LDH11LDB9 (2H4) | 50 | 755,90 | 19
A83477 | CD20 | Purified |  |  | H299 (B4) | 100 | 727,10 | 16
A87782 | CD11b | APC |  |  | Bear1 | 50 | 618,10 | 14
A87783 | CD13 | APC |  |  | Immu103.44 | 50 | 618,10 | 14
A87785 | CD24 | APC |  |  | ALB9 | 50 | 618,10 | 16
A87786 | CD36 | APC |  |  | FA6.152 | 50 | 618,10 | 17
A87789 | CD81 | APC |  |  | JS64 | 50 | 618,10 | 20
A87939 | CD30 | APC |  |  | HRS4 | 50 | 618,10 | 17
A89310 | CD10 | APC-Alexa Fluor 750 |  |  | ALB1 | 50 | 796,30 | 14
A89313 | CD71 | APC-Alexa Fluor 750 |  |  | YDJ1.2.2 | 50 | 796,30 | 20
A89314 | CD235a (Glycophorin A) | APC-Alexa Fluor 750 |  |  | 11E4B7.6 (KC16) | 50 | 796,30 | 23
A93689 | CD23 | Pacific Blue |  |  | 9P25 | 50 | 755,90 | 16
A94246 | CD45 | Alexa Fluor 647 |  |  | J.33 | 100 | 1.460,00 | 18
A94680 | CD3 | APC-Alexa Fluor 750 |  |  | UCHT1 | 50 | 796,30 | 12
A94681 | CD19 | APC-Alexa Fluor 750 |  |  | J3-119 | 50 | 796,30 | 15
A94682 | CD4 | APC-Alexa Fluor 750 |  |  | 13B8.2 | 50 | 607,30 | 12
A94683 | CD8 | APC-Alexa Fluor 750 |  |  | B9.11 | 50 | 796,30 | 13
A96415 | IgG1 mouse | Krome Orange |  |  | Isotypic control | 100 | 1.376,00 | 28
A96417 | CD4 | Krome Orange |  |  | 13B8.2 | 50 | 961,50 | 12
A96418 | CD19 | Krome Orange |  |  | J3.119 | 50 | 961,50 | 15
A97050 | CD7 | APC |  |  | 8H8.1 | 50 | 659,60 | 13
A97051 | CD71 | APC-Alexa Fluor 700 |  |  | YDJ1.2.2 | 50 | 796,30 | 20
A98434 | CD64 | ECD |  |  | 22 | 50 | 618,10 | 20
A99019 | CD8 | PC5.5 |  |  | SFCI21Thy2D3 (T8) | 50 | 720,30 | 13
A99020 | CD14 | APC-Alexa Fluor 700 |  |  | RMO52 | 50 | 787,90 | 14
A99021 | TCR PAN gamma/delta | PC5.5 |  |  | IMMU 510 | 50 | 720,30 | 26
A99022 | CD38 | ECD |  |  | LS198-4-3 | 50 | 618,10 | 18
A99023 | CD8 | APC |  |  | SFCI21Thy2D3 (T8) | 50 | 538,30 | 13
B00067 | CD8 | Krome Orange |  |  | B9.11 | 50 | 961,50 | 13
B00068 | CD3 | Krome Orange |  |  | UCHT1 | 50 | 961,50 | 12
B00069 | CD16 | Krome Orange |  |  | 3G8 | 50 | 961,50 | 15
B00070 | HLA-DR | Krome Orange |  |  | Immu-357 | 50 | 961,50 | 24
B00845 | CD16 | APC |  |  | 3G8 | 50 | 618,10 | 15
B00846 | CD14 | Pacific Blue |  |  | RMO52 | 50 | 755,90 | 14
B01175 | CD14 | Krome Orange |  |  | RMO52 | 50 | 961,50 | 15
B01176 | CD15 | Krome Orange |  |  | 80H5 | 50 | 961,50 | 15
B01680 | CD11c | APC |  |  | BU15 | 50 | 618,10 | 14
B01681 | CD2 | APC-Alexa Fluor 750 |  |  | 39C1.5 | 50 | 796,30 | 12
B01682 | CD49d | APC |  |  | HP2/1 | 50 | 618,10 | 19
B06025 | CD64 | PC7 |  |  | 22 | 50 | 947,30 | 20
B06026 | CD48 | ECD |  |  | J4.57 | 50 | 720,30 | 19
B06204 | CD103 | APC |  |  | 2G5 | 50 | 618,10 | 21
B06376 | CD123 (IL-3Ralfa) | APC |  |  | SSDCLY107D2 | 50 | 618,10 | 21
B06498 | CD22 | Pacific Blue |  |  | SJ10.1H11 | 50 | 755,90 | 16
B06499 | CD7 | Pacific Blue |  |  | 8H8.1 | 50 | 755,90 | 13
B06666 | TCR Vbeta7.2 | FITC |  |  | Zizou4 | 50 | 940,20 | 26
B07084 | TCR Vbeta4 | FITC |  |  | WJF24 | 50 | 940,20 | 26
B07225 | TCR Vbeta13.6 | PE |  |  | JU74.3 | 50 | 1.022,00 | 26
B08164 | CD65 | Pacific Blue |  |  | 88H7 | 50 | 755,90 | 20
B08467 | CD8 | ECD |  |  | B9.11 | 50 | 720,30 | 13
B08756 | CD66b | APC-Alexa Fluor 750 |  |  | 80H3 | 50 | 796,30 | 20
B08757 | CD28 | APC-Alexa Fluor 750 |  |  | CD28.2 | 50 | 796,30 | 17
B09684 | CD25 | APC |  |  | B1.49.9 | 50 | 618,10 | 16
B09685 | CD2 | Pacific Blue |  |  | 39C1.5 | 50 | 755,90 | 12
B09979 | CD9 | Pacific Blue |  |  | ALB6 | 50 | 755,90 | 14
B09980 | CD94 | APC |  |  | HP-3B1 | 50 | 618,10 | 21
B09981 | IgG2a/IgG1 | FITC/PE |  |  | Isotypic control | 50 | 672,70 | 9
B09982 | CD21 | Pacific Blue |  |  | BL13 | 50 | 755,90 | 16
B09983 | CD27 | APC |  |  | 1A4CD27 | 50 | 618,10 | 16
B10244 | CD28 | APC |  |  | CD28.2 | 50 | 618,10 | 17
B10245 | CD22 | ECD |  |  | SJ10.1H11 | 50 | 618,10 | 16
B10246 | CD159a (NKG2A) | PC7 |  |  | Z199 | 50 | 947,30 | 22
B10247 | TCR PAN gamma/delta | PC7 |  |  | IMMU 510 | 50 | 1.209,00 | 26
B10738 | CD24 | APC-Alexa Fluor 750 |  |  | ALB9 | 50 | 796,30 | 16
B10739 | ZAP70 | Purified |  |  | SBZAP | 50 | 821,20 | 25
B10821 | CD45RA | PC7 |  |  | 2H4LDH11LDB9 (2H4) | 50 | 947,30 | 19
B10823 | CD3 | APC-Alexa Fluor 700 |  |  | UCHT1 | 50 | 796,30 | 12
B10824 | CD4 | APC-Alexa Fluor 700 |  |  | 13B8.2 | 50 | 796,30 | 12
B12111 | CD2 | APC-Alexa Fluor 700 |  |  | 39C1.5 | 50 | 787,90 | 12
B12112 | CD20 | APC-Alexa Fluor 700 |  |  | B9E9 (HRC20) | 50 | 796,30 | 15
B12696 | CD28 | APC-Alexa Fluor 700 |  |  | CD28.2 | 50 | 796,30 | 17
B12699 | CD24 | ECD |  |  | ALB9 | 50 | 618,10 | 16
B12700 | CD127 (IL-7Ralfa) | APC-Alexa Fluor 750 |  |  | R34.34 | 50 | 796,30 | 21
B12701 | CD27 | APC-Alexa Fluor 750 |  |  | 1A4CD27 | 50 | 796,30 | 17
B12934 | CD107a (LAMP-1) | APC |  |  | H4A3 | 50 | 618,10 | 21
B12935 | CD23 | PC7 |  |  | 9P25 | 50 | 947,30 | 16
B13035 | CD31 | Pacific Blue |  |  | 5.6E | 50 | 755,90 | 17
B13647 | CD123 (IL-3Ralfa) | PC7 |  |  | SSDCLY107D2 | 50 | 947,30 | 21
B13648 | CD45RO | PC7 |  |  | UCHL1 | 50 | 947,30 | 19
B13649 | CD9 | APC-Alexa Fluor 750 |  |  | ALB6 | 50 | 796,30 | 14
B13978 | CD107a (LAMP-1) | Pacific Blue |  |  | H4A3 | 50 | 755,90 | 21
B13979 | CD25 | APC-Alexa Fluor 750 |  |  | B1.49.9 | 50 | 796,30 | 16
B13980 | CD42b | APC |  |  | SZ2 | 50 | 618,10 | 18
B13981 | TCR PAN alpha/beta | APC |  |  | IP26A | 50 | 919,80 | 26
B14807 | CD45RA | APC |  |  | 2H4LDH11LDB9 (2H4) | 50 | 618,10 | 19
B14808 | CD123 (IL-3Ralfa) | PE |  |  | 9F5 | 50 | 727,40 | 21
B15091 | CD66b | APC |  |  | 80H3 | 50 | 618,10 | 20
B15092 | Cyclin A2 | PE |  |  | 11B2G3 | 50 | 1.002,00 | 24
B16490 | CD10 | PC5.5 |  |  | ALB1 | 50 | 714,20 | 14
B16491 | CD4 | PC5.5 |  |  | 13B8.2 | 50 | 720,30 | 12
B16492 | CD6 | FITC |  |  | 2H46D3B | 50 | 604,90 | 13
B16892 | CD7 | APC-Alexa Fluor 750 |  |  | 8H8.1 | 50 | 796,30 | 13
B16893 | CD49d | APC-Alexa Fluor 750 |  |  | HP2/1 | 50 | 796,30 | 19
B16894 | CD41 | APC |  |  | P2 | 50 | 618,10 | 18
B19714 | CD13 | PC7 |  |  | 366 (MY7) | 50 | 947,30 | 14
B19715 | CD158f (KIR2DL5) | PE |  |  | UP-R1 | 50 | 1.002,00 | 22
B19716 | CD158f (KIR2DL5) | APC |  |  | UP-R1 | 50 | 618,10 | 22
B19717 | CD81 | Pacific Blue |  |  | JS64 | 50 | 755,90 | 20
B19718 | CD64 | Pacific Blue |  |  | 22 | 50 | 755,90 | 20
B19719 | CD11c | PC5.5 |  |  | BU15 | 50 | 720,30 | 14
B20022 | CD123 (IL-3Ralfa) | PC5.5 |  |  | SSDCLY107D2 | 50 | 720,30 | 21
B20023 | CD16 | APC-Alexa Fluor 700 |  |  | 3G8 | 50 | 796,30 | 15
B20024 | HLA-DR | PC5.5 |  |  | Immu-357 | 50 | 720,30 | 24
B20025 | CD40 | PC5.5 |  |  | MAB89 | 50 | 720,30 | 18
B20027 | CD123 (IL-3Ralfa) | ECD |  |  | SSDCLY107D2 | 50 | 618,10 | 21
B21171 | CD244 (2B4) | PC5.5 |  |  | C1.7 | 50 | 720,30 | 23
B21172 | CD61 | PC5.5 |  |  | SZ21 | 50 | 720,30 | 19

## Table 49
Codice | Descrizione |  |  |  | Fluorocromo | Clone | Test | Euro | Pag.
B21205 | CD8 |  |  |  | PC5.5 | B9.11 | 50 | 720,30 | 13
B21444 | CD27 |  |  |  | PC5.5 | 1A4CD27 | 50 | 720,30 | 16
B21445 | CD79b |  |  |  | PC5.5 | CB3-1 | 50 | 720,30 | 20
B22804 | VersaComp Antibody Capture Kit | [5 empty] | 100 | 411,90 | 29, 42
B23132 | Myeloperoxidase |  |  |  | PC5.5 | CLB-MPO-1 | 50 | 893,70 | 25
B23133 | CD24 |  |  |  | PC5.5 | ALB8 | 50 | 893,70 | 16
B23134 | CD20 |  |  |  | PC5.5 | B9E9 (HRC20) | 50 | 893,70 | 15
B23313 | CD28 |  |  |  | PC7 | CD28.2 | 50 | 947,30 | 17
B23489 | CD38 |  |  |  | APC-Alexa Fluor 700 | LS198-4-3 | 50 | 787,90 | 18
B23502 | AQUIOS Deep Well Plate | [6 empty] | 480,00 | 34
B23533 | AQUIOS Tetra-1 Panel | [5 empty] | 50 | 3.293,00 | 34
B23534 | AQUIOS Tetra-2 Panel | [5 empty] | 50 | 3.293,00 | 34
B23535 | AQUIOS ImmunoTrol Cells | [5 empty] | 30 | 494,40 | 34
B23536 | AQUIOS Sodium Hypochlorite Solution | [5 empty] | 4 x 50 ml | 54,90 | 34
B23538 | AQUIOS Lysing Reagent Kit | [5 empty] | 100 | 302,10 | 34
B24026 | CD13 |  |  |  | ECD | SJ1D1 | 50 | 618,10 | 14
B24027 | CD28 |  |  |  | PC5.5 | CD28.2 | 50 | 713,10 | 17
B24028 | CD123 (IL-3Ralfa) |  |  |  | APC-Alexa Fluor 700 | SSDCLY107D2 | 50 | 787,90 | 21
B25329 | CD81 |  |  |  | FITC | JS64 | 50 | 604,90 | 20
B25330 | CD1a |  |  |  | FITC | BL6 | 50 | 604,90 | 12
B25366 | CD127 (IL-7Ralfa) |  |  |  | FITC | R34.34 | 50 | 604,90 | 21
B25595 | DRAQ7 dye | [5 empty] | 200 | 554,10 | 29
B25697 | AQUIOS Sheath Solution | [5 empty] | 10 litri | 62,10 | 34
B25700 | AQUIOS ImmunoTrol Low Cells | [5 empty] | 30 | 494,40 | 34
B26603 | CD27 |  |  |  | ECD | 1A4CD27 | 50 | 612,00 | 16
B26604 | CD62L |  |  |  | APC-Alexa Fluor 750 | DREG56 | 50 | 796,30 | 20
B26976 | PerFix EXPOSE (PhosPho-Epitopies Exposure Kit) | [5 empty] | 75 | 618,10 | 30
B29559 | Lineage-PE Cocktail |  |  |  | PE | CD3/CD14/CD19/CD20/ CD56 | 100 | 2.168,00 | 11
B30437 | DAPI Viability Dye | [5 empty] | 200 | 232,80 | 29
B30629 | CD134 (OX40) |  |  |  | APC | Ber-ACT35 | 50 | 618,10 | 22
B30630 | CD161 (NKR-P1A) |  |  |  | APC-Alexa Fluor 750 | 191B8 | 50 | 796,30 | 22
B30631 | CD161 (NKR-P1A) |  |  |  | PC7 | 191B8 | 50 | 736,90 | 22
B30632 | CD197 (CCR7) |  |  |  | PE | G043H7 | 50 | 727,40 | 22
B30633 | CD279 (PD-1) |  |  |  | APC | PD1.3 | 50 | 612,00 | 23
B30634 | CD279 (PD-1) |  |  |  | PE | PD1.3 | 50 | 607,30 | 23
B30635 | CD27 |  |  |  | Pacific Blue | 1A4CD27 | 50 | 766,50 | 17
B30636 | CD40 |  |  |  | APC | MAB89 | 50 | 671,50 | 18
B30637 | CD44 |  |  |  | APC-Alexa Fluor 750 | J.173 | 50 | 796,30 | 18
B30638 | CD45RO |  |  |  | PC5.5 | UCHL1 | 50 | 720,30 | 19
B30639 | CD62L |  |  |  | APC | DREG56 | 50 | 612,00 | 20
B30640 | CD62L |  |  |  | Pacific Blue | DREG56 | 50 | 679,80 | 20
B30641 | CD62L |  |  |  | PC7 | DREG56 | 50 | 739,20 | 20
B30642 | CD80 |  |  |  | APC | MAB104 | 50 | 795,10 | 20
B30643 | CD80 |  |  |  | APC-Alexa Fluor 750 | MAB104 | 50 | 787,90 | 20
B30644 | CD80 |  |  |  | PC7 | MAB104 | 50 | 947,30 | 20
B30645 | CD85j (ILT2) |  |  |  | APC | HPF1 | 50 | 618,10 | 21
B30646 | CD86 |  |  |  | APC-Alexa Fluor 750 | HA5.2B7 | 50 | 796,30 | 21
B30647 | CD86 |  |  |  | PC5.5 | HA5.2B7 | 50 | 720,30 | 21
B30648 | CD86 |  |  |  | PC7 | HA5.2B7 | 50 | 947,30 | 21
B30649 | CD90 |  |  |  | Pacific Blue | Thy-1/310 | 50 | 783,10 | 21
B30650 | FoxP3 |  |  |  | Alexa Fluor® 647 | 259D | 50 | 1.008,00 | 24
B30651 | IgD |  |  |  | APC | IA6-2 | 50 | 618,10 | 24
B30652 | IgD |  |  |  | FITC | IA6-2 | 50 | 604,90 | 24
B30653 | IgD |  |  |  | PE | IA6-2 | 50 | 603,80 | 24
B30654 | IgM |  |  |  | APC | SA-DA4 | 50 | 618,10 | 25
B30655 | IgM |  | FITC |  |  | SA-DA4 | 50 | 563,30 | 24
B30656 | IgM |  | Pacific Blue |  |  | SA-DA4 | 50 | 755,90 | 24
B30657 | IgM |  | PE |  |  | SA-DA4 | 50 | 603,80 | 24
B31167 | PerFix-nc Kit | [5 empty] | 75 | 568,10 | 30
B31168 | PerFix-nc Kit | [5 empty] | 150 | 820,10 | 30
B31974 | Provette in polipropilene | [5 empty] | 12x75 mm | 39,50 | 29
B36119 | CD206 (MMR) |  | Pacific Blue |  |  | 3.29B1.10 | 50 | 755,90 | 23
B36120 | CD206 (MMR) |  | PC7 |  |  | 3.29B1.10 | 50 | 947,30 | 23
B36121 | CD90 |  | APC-Alexa Fluor 750 |  |  | Thy-1/310 | 50 | 796,30 | 21
B36123 | CD279 (PD-1) |  | PC5.5 |  |  | PD1.3 | 50 | 984,10 | 23
B36126 | CD274 (PD-L1) |  | APC |  |  | PD-L1.3.1 | 50 | 618,10 | 23
B36127 | CD278 (ICOS) |  | APC |  |  | ISA-3 | 50 | 720,30 | 23
B36286 | CD13 |  | ECD |  |  | Immu103.44 | 100 | 1.209,00 | 14
B36287 | CD79a |  | APC |  |  | HM47 | 100 | 1.209,00 | 20
B36288 | Myeloperoxidase |  | PE |  |  | CLB-MPO-1 | 100 | 1.072,00 | 25
B36289 | CD33 |  | PC5.5 |  |  | D3HL60.251 | 50 | 720,30 | 17
B36290 | CD7 |  | APC-Alexa Fluor 700 |  |  | 8H8.1 | 50 | 796,30 | 13
B36291 | HLA-DR |  | Pacific Blue |  |  | Immu-357 | 50 | 755,90 | 24
B36292 | CD16 |  | Pacific Blue |  |  | 3G8 | 50 | 755,90 | 15
B36293 | CD22 |  | APC-Alexa Fluor 700 |  |  | SJ10.1H11 | 50 | 796,30 | 16
B36294 | CD45 |  | Krome Orange |  |  | J.33 | 100 | 1.520,00 | 19
B36295 | CD11b |  | APC-Alexa Fluor 750 |  |  | Bear1 | 50 | 796,30 | 14
B36296 | CD11b |  | Pacific Blue |  |  | Bear1 | 50 | 755,90 | 14
B36297 | CD14 |  | FITC |  |  | RMO52 | 100 | 843,80 | 14
B36298 | CD15 |  | FITC |  |  | 80H5 | 100 | 843,80 | 15
B36299 | CD65 |  | FITC |  |  | 88H7 | 100 | 843,80 | 20
B36300 | CD117 (c-kit) |  | APC |  |  | 104D2D1 | 100 | 1.209,00 | 21
B37788 | CD138 |  | Pacific Blue |  |  | B-A38 | 50 | 755,90 | 22
B37789 | CD44 |  | Pacific Blue |  |  | J.173 | 50 | 755,90 | 18
B38307 | CD117 (c-kit) |  | ECD |  |  | 104D2D1 | 50 | 618,10 | 21
B38703 | CD335 (NKp46) |  | PC7 |  |  | BAB281 | 50 | 947,30 | 23
B42017 | CD30 |  | APC-Alexa Fluor 700 |  |  | HRS4 | 50 | 796,30 | 17
B42018 | CD79a |  | PC5.5 |  |  | HM47 | 50 | 720,30 | 20
B42019 | CD138 |  | Krome Orange |  |  | B-A38 | 50 | 961,50 | 22
B42020 | CD294 (CRTH2) |  | FITC |  |  | BM16 | 50 | 713,10 | 23
B42021 | HLA-DR |  | APC-Alexa Fluor 750 |  |  | Immu-357 | 50 | 732,10 | 24
B42025 | CD8beta |  | FITC |  |  | 2ST8.5H7 | 50 | 713,10 | 13
B42026 | CD127 (IL-7Ralfa) |  | APC |  |  | R34.34 | 50 | 618,10 | 21
B43019 | AQUIOS VersaFix Lysing Reagent | [5 empty] | 50 | 378,50 | 34
B43020 | AQUIOS VersaFix Lysing Reagent | [5 empty] | 400 | 3.551,00 | 34
B43289 | CD141 (BDCA-3) |  | FITC |  |  | M80 | 50 | 707,10 | 22
B43291 | CD370 (Clec9A) |  | APC |  |  | 8F9 | 50 | 742,70 | 23
B43293 | CD105 |  | PC7 |  |  | TEA3/17.1.1 | 50 | 869,90 | 21
B43301 | CD200 |  | APC-Alexa Fluor 750 |  |  | OX-104 | 50 | 796,30 | 22
B43302 | CD36 |  | Pacific Blue |  |  | FA6.152 | 50 | 755,90 | 17
B43304 | CD11c |  | APC-Alexa Fluor 700 |  |  | BU15 | 50 | 732,10 | 14
B43611 | AQUIOS Flow-Count Fluorospheres | [5 empty] | 100 | 549,30 | 34
B46022 | CD36 |  | APC-Alexa Fluor 700 |  |  | FA6.152 | 50 | 732,10 | 17
B46023 | CD2 |  | ECD |  |  | 39C1.5 | 50 | 662,00 | 12
B46024 | CD56 |  | APC-Alexa Fluor 750 |  |  | N901 (NKH-1) | 50 | 732,10 | 19
B46025 | CD197 (CCR7) |  | PC7 |  |  | G043H7 | 50 | 947,30 | 22
B46030 | Perforin |  | Pacific Blue |  |  | dG9 | 50 | 711,90 | 25
B46031 | FoxP3 |  | PE |  |  | 259D | 50 | 921,20 | 24
B46032 | FoxP3 |  | PC7 |  |  | 259D | 50 | 869,90 | 24
B46034 | IFN-gamma |  | Pacific Blue |  |  | 45,15 | 50 | 755,90 | 24
B46036 | CD1c |  | PC5.5 |  |  | L161 | 50 | 648,90 | 12
B46038 | Granzyme B | FITC |  |  |  | GB11 | 50 | 589,50 | 24
B49174 | Lambda light chain | PE |  |  |  | Polyclonal | 100 | 1.100,00 | 25
B49175 | TCR PAN gamma/delta | FITC |  |  |  | IMMU 510 | 50 | 886,60 | 26
B49176 | TCR PAN gamma/delta | PE |  |  |  | IMMU 510 | 50 | 1.093,00 | 26
B49177 | TCR PAN alpha/beta | PE |  |  |  | IP26A | 50 | 962,60 | 26
B49178 | Kappa light chain | FITC |  |  |  | Polyclonal | 100 | 1.100,00 | 25
B49179 | IgG1/IgG2a mouse | FITC/PE |  |  |  | Isotypic control | 50 | 732,10 | 9
B49180 | HLA-DR | PC7 |  |  |  | Immu-357 | 50 | 633,50 | 24
B49181 | CD8 | APC-Alexa Fluor 700 |  |  |  | B9.11 | 50 | 751,10 | 13
B49182 | CD8 | Pacific Blue |  |  |  | B9.11 | 50 | 823,60 | 13
B49183 | CD7 | PC7 |  |  |  | 8H8.1 | 100 | 1.392,00 | 13
B49184 | CD16 | APC-Alexa Fluor 750 |  |  |  | 3G8 | 50 | 858,10 | 15
B49185 | CD64 | FITC |  |  |  | 22 | 100 | 795,10 | 20
B49186 | CD64 | PC5 |  |  |  | 22 | 100 | 1.364,00 | 20
B49187 | CD59 | FITC |  |  |  | P282E | 100 | 810,50 | 19
B49188 | CD57 | FITC |  |  |  | NC1 | 100 | 795,10 | 19
B49189 | CD56 | PC5.5 |  |  |  | N901 (NKH-1) | 50 | 755,90 | 19
B49190 | CD55 | PE |  |  |  | JS11KSC2,3 | 100 | 1.266,00 | 19
B49191 | CD5 | PC5.5 |  |  |  | BL1a | 50 | 678,60 | 13
B49192 | CD45RO | ECD |  |  |  | UCHL1 | 100 | 1.364,00 | 19
B49193 | CD45RA | ECD |  |  |  | 2H4LDH11LDB9 (2H4) | 100 | 1.378,00 | 19
B49194 | CD45RA | APC-Alexa Fluor 750 |  |  |  | 2H4LDH11LDB9 (2H4) | 50 | 858,10 | 19
B49195 | CD43 | APC-Alexa Fluor 750 |  |  |  | DFT1 | 50 | 1.072,00 | 18
B49196 | CD13 | PC5.5 |  |  |  | Immu103.44 | 50 | 755,90 | 14
B49197 | CD4 | Pacific Blue |  |  |  | 13B8.2 | 50 | 794,00 | 12
B49198 | CD38 | PC7 |  |  |  | LS198-4-3 | 50 | 892,50 | 18
B49199 | CD38 | PC5.5 |  |  |  | LS198-4-3 | 50 | 678,60 | 18
B49200 | CD38 | APC-Alexa Fluor 750 |  |  |  | LS198-4-3 | 50 | 749,90 | 18
B49201 | CD36 | FITC |  |  |  | FA6.152 | 100 | 1.056,00 | 17
B49202 | CD34 Classe III | ECD |  |  |  | 581 | 100 | 1.378,00 | 17
B49203 | CD3 | PC5.5 |  |  |  | UCHT1 | 50 | 678,60 | 12
B49204 | CD3 | Pacific Blue |  |  |  | UCHT1 | 50 | 794,00 | 12
B49205 | CD27 | PC7 |  |  |  | 1A4CD27 | 100 | 1.364,00 | 16
B49206 | CD235a (Glycophorin A) | FITC |  |  |  | 11E4B7.6 (KC16) | 100 | 952,00 | 23
B49207 | CD23 | PE |  |  |  | 9P25 | 100 | 1.157,00 | 16
B49208 | CD20 | Pacific Blue |  |  |  | B9E9 (HRC20) | 50 | 680,90 | 15
B49209 | CD20 | APC-Alexa Fluor 750 |  |  |  | B9E9 (HRC20) | 50 | 749,90 | 15
B49210 | CD2 | APC |  |  |  | 39C1.5 | 100 | 1.368,00 | 12
B49211 | CD19 | PC5.5 |  |  |  | J3.119 | 50 | 678,60 | 15
B49212 | CD19 | APC-Alexa Fluor 700 |  |  |  | J3-119 | 50 | 749,90 | 15
B49213 | CD19 | Pacific Blue |  |  |  | J3-119 | 50 | 794,00 | 15
B49214 | CD56 | ECD |  |  |  | N901 (NKH-1) | 100 | 1.378,00 | 19
B49215 | CD16 | FITC |  |  |  | 3G8 | 100 | 759,40 | 15
B49216 | CD16 | ECD |  |  |  | 3G8 | 100 | 1.378,00 | 15
B49217 | CD15 | PC5 |  |  |  | 80H5 | 100 | 1.392,00 | 15
B49218 | CD15 | Pacific Blue |  |  |  | 80H5 | 50 | 794,00 | 15
B49219 | CD138 | APC |  |  |  | B-A38 | 50 | 651,30 | 22
B49220 | CD127 (IL-7Ralfa) | PE |  |  |  | R34.34 | 100 | 1.266,00 | 21
B49221 | CD117 (c-kit) | PC7 |  |  |  | 104D2D1 | 100 | 1.116,00 | 21
B49222 | CD103 | FITC |  |  |  | 2G5 | 100 | 927,00 | 21
B49223 | CD10 | APC-Alexa Fluor 700 |  |  |  | ALB1 | 50 | 867,60 | 14
B49309 | TCR V delta 1 | PC7 |  |  |  | R9.12 | 50 | 1.138,00 | 26
B49310 | TCR Vdelta2 | Pacific Blue |  |  |  | Immu 389 | 50 | 702,40 | 27
B49311 | Helios | Pacific Blue |  |  |  | 22F6 | 50 | 754,70 | 24
B51503 | CytoFLEX Sheath Fluid | [5 empty] | 10 litri | 57,00 | 42
B53309 | DuraClone IM Phenotyping Basic Tube | [5 empty] | 25 | 2.104,00 | 11
B53318 | DuraClone IM B cell Tube | [5 empty] | 25 | 2.104,00 | 11
B53328 | DuraClone IM T cell subsets Tube | [5 empty] | 25 | 2.865,00 | 11
B53340 | DuraClone IM TCR subsets Tube | [5 empty] | 25 | 1.565,00 | 11
B53346 | DuraClone IM Treg Tube | [5 empty] | 25 | 2.108,00 | 11
B53351 | DuraClone IM Dendritic cell Tube | [5 empty] | 25 | 3.353,00 | 11
B55384 | CD39 |  |  | PE |  | BA54 | 50 | 626,30 | 18
B55385 | CD39 |  |  | PC5.5 |  | BA54 | 50 | 665,50 | 18
B55386 | CD5 |  |  | APC |  | CLB-T1/1 | 50 | 582,40 | 13
B55387 | CD5 |  |  | ECD |  | CLB-T1/1 | 50 | 581,10 | 13
B57658 | ZAP70 |  |  | PE |  | SBZAP | 50 | 757,00 | 25
B68124 | CD200 |  |  | PE |  | OX-104 | 50 | 684,60 | 22
B68132 | CD196 (CCR6) |  |  | PC7 |  | B-R35 | 50 | 666,80 | 22
B68136 | ROR-1 |  |  | PE |  | 2A2 | 50 | 684,60 | 25
B68140 | CD59 |  |  | PE |  | MEM-43 | 50 | 761,80 | 19
B68144 | CD183 (CXCR3) |  |  | Alexa Fluor 488 |  | G025H7 | 50 | 646,50 | 22
B68148 | CD180 |  |  | PE |  | MHR73-11 | 50 | 684,60 | 22
B68152 | CD52 |  |  | PC7 |  | HI186 | 50 | 924,60 | 19
B68156 | CD305 (LAIR1) |  |  | PE |  | NKTA255 | 50 | 663,20 | 23
B68160 | CD157 |  |  | PE |  | SY/11B5 | 50 | 709,50 | 22
B68176 | CD73 |  |  | PE |  | AD-2 | 50 | 744,00 | 20
B68180 | Ki-67 |  |  | Alexa Fluor 488 |  | Ki-67 | 50 | 637,00 | 25
B73613 | DxFLEX Sheath Fluid 10 litri | [6 empty] | 48,10 | 32
B74073 | ClearLLab LS Lymphoid Screen Reagent |  |  | Multicolor |  |  | 25 | 1.791,00 | 10
B74074 | ClearLLab Compensation Kit |  |  | Multicolor |  |  | 5 | 523,00 | 10
B76262 | CD137 (4-1BB) |  |  | ECD |  | 4B4-1 | 50 | 614,40 | 22
B76266 | IL-17a |  |  | Pacific Blue |  | BL168 | 50 | 687,00 | 25
B76279 | CD8 |  |  | Alexa Fluor 700 |  | B9.11 | 50 | 736,90 | 13
B76283 | CD19 |  |  | Alexa Fluor 700 |  | J3.119 | 50 | 736,90 | 15
B76287 | CD20 |  |  | Alexa Fluor 700 |  | B9E9 (HRC20) | 50 | 665,50 | 15
B76295 | TNFalfa |  |  | Alexa Fluor 700 |  | IPM2 (188) | 50 | 666,80 | 25
B77691 | AQUIOS Stem Kit | [5 empty] | 50 | 2.333,00 | 34
B80393 | DuraClone RE CLB Tube | [5 empty] | 25 | 1.754,00 | 11
B80394 | DuraClone RE PC Tube | [5 empty] | 25 | 1.754,00 | 11
B88649 | DuraClone IF T Activation Tube | [5 empty] | 25 | 996,40 | 11
B88651 | DuraClone IM Granulocyte Tube | [5 empty] | 25 | 1.627,00 | 11
B90002 | ClearLLab Control Cells Normal | [5 empty] | 25 | 738,00 | 10
B90003 | ClearLLab Control Cells Abnormal | [5 empty] | 25 | 794,00 | 10
B90396 | CD45RA |  |  | Alexa Fluor 700 |  | 2H4LDH11LDB9 | 50 | 666,80 | 19
B90400 | TCR Valpha7.2 |  |  | FITC |  | 3C10 | 50 | 572,80 | 26
B90408 | CD326 (EpCAM) |  |  | APC |  | VU1D9 | 50 | 701,30 | 23
B90416 | Lambda light chain |  |  | PC7 |  | Polyclonal | 50 | 799,80 | 25
B90420 | Kappa light chain |  |  | APC |  | Polyclonal | 50 | 799,80 | 25
B90428 | IL-17a |  |  | Alexa Fluor 700 |  | BL168 | 50 | 682,20 | 25
B90432 | FoxP3 |  |  | Pacific Blue |  | 259D | 50 | 603,80 | 24
B90436 | IL-2 |  |  | FITC |  | IL2.39.1 | 50 | 588,20 | 24
B90441 | IL-4 |  |  | PC7 |  | MP4-25D2 | 50 | 585,90 | 25
B90465 | CD94 |  |  | Pacific Blue |  | HP3B1 | 50 | 763,00 | 21
B92391 | CD14 |  |  | ECD |  | RMO52 | 100 | 1.390,00 | 14
B92396 | CD38 |  |  | Pacific Blue |  | LS198-4-3 | 50 | 859,20 | 18
B92400 | CD10 |  |  | APC |  | ALB1 | 100 | 1.295,00 | 14
B92404 | CD203c |  |  | PE |  | 97A6 | 100 | 1.200,00 | 22
B92408 | CD33 |  |  | PC7 |  | D3HL60.251 | 100 | 1.295,00 | 17
B92413 | CD5 |  |  | APC-Alexa Fluor 750 |  | BL1a | 50 | 875,80 | 13
B92417 | CD34 Classe III |  |  | APC-Alexa Fluor 700 |  | 581 | 50 | 867,60 | 17
B92421 | CD14 |  |  | APC-Alexa Fluor 750 |  | RMO52 | 50 | 843,80 | 14
B92425 | CD24 |  |  | PE |  | ALB9 | 100 | 1.221,00 | 16
B92429 | 7,1 (NG2 antigen) |  |  |  | PE | 7.1 | 100 | 1.232,00 | 24
B92433 | CD20 |  |  |  | ECD | B9E9 (HRC20) | 100 | 1.306,00 | 15
B92438 | HLA-DR |  |  |  | ECD | Immu-357 | 100 | 1.331,00 | 24
B92442 | CD105 |  |  |  | PE | TEA3/17.1.1 | 50 | 635,80 | 21
B92446 | CD56 |  |  |  | APC-Alexa Fluor 700 | N901 (NKH-1) | 50 | 877,10 | 19
B92450 | CD117 (c-kit) |  |  |  | APC-Alexa Fluor 750 | 104D2D1 | 50 | 850,90 | 21
B92454 | CD25 |  |  |  | APC-Alexa Fluor 700 | B1.49.9 | 50 | 869,90 | 16
B92458 | CD25 |  |  |  | PC5.5 | B1.49.9 | 50 | 843,80 | 16
B92463 | CD34 Classe III |  |  |  | APC-Alexa Fluor 750 | 581 | 50 | 875,80 | 17
B92467 | CD63 |  |  |  | FITC | CLBGran/12 | 100 | 995,90 | 20
B92472 | CD200 |  |  |  | PC7 | OX-104 | 50 | 1.067,00 | 22
C94642 | CD38 (VHH) |  |  |  | Alexa Fluor 488 | JK36 | 50 | 680,90 | 18
C94643 | CD38 (VHH) |  |  |  | Alexa Fluor 700 | JK36 | 50 | 680,90 | 18
B96750 | CD10 |  |  |  | PC7 | ALB1 | 100 | 1.363,00 | 14
B96754 | CD117 (c-kit) |  |  |  | PC5.5 | 104D2D1 | 50 | 777,30 | 21
B96758 | HLA-DR |  |  |  | FITC | Immu-357 | 100 | 976,90 | 24
B96763 | CD11c |  |  |  | PC7 | BU15 | 100 | 1.290,00 | 14
B96769 | CD64 |  |  |  | APC-Alexa Fluor 750 | 22 | 50 | 874,70 | 20
B96773 | CD79b |  |  |  | APC | CB3-1 | 50 | 643,00 | 20
B96777 | CD22 |  |  |  | APC | SJ10.1H11 | 50 | 637,00 | 16
B96782 | CD20 (FMC7) |  |  |  | Pacific Blue | FMC7 | 50 | 829,60 | 16
B96786 | CD138 |  |  |  | PC5.5 | B-A38 | 50 | 784,40 | 22
B96790 | CD27 |  |  |  | PE | 1A4CD27 | 100 | 614,40 | 16
B96805 | ClearLLab B Cell Tube |  |  |  | 10 colori | Multi Color | 25 | 2.446,00 | 10
B96806 | ClearLLab T Cell Tube |  |  |  | 10 colori | Multi Color | 25 | 2.446,00 | 10
B96807 | ClearLLab M1 Cell Tube |  |  |  | 10 colori | Multi Color | 25 | 2.446,00 | 10
B96808 | ClearLLab M2 Cell Tube |  |  |  | 10 colori | Multi Color | 25 | 2.446,00 | 10
B99883 | ClearLLab Compensation Beads | [5 empty] | 100 | 461,00 | 10
C00162 | DuraClone IM Count Tube | [5 empty] | 25 | 373,70 | 11
C00163 | DuraClone RE ALB | [5 empty] | 25 | 1.489,00 | 11
C04666 | DuraClone IF T Helper Cell | [5 empty] | 25 | 855,70 | 11
C06147 | CytoFLEX Daily IR QC Fluorospheres | [5 empty] | 2 x 10 ml | 390,30 | 42
C11101 | DurActive 1 | [5 empty] | 25 | 284,20 | 11
C11102 | DurActive 2 | [5 empty] | 25 | 284,20 | 11
C15190 | CD133 |  |  |  | APC | W6B3C1 | 50 | 593,00 | 22
C15623 | Kappa light chain |  |  |  | FITC | F(ab')2 fragment goat | 100 | 1.111,00 | 25
C21857 | DurActive 3 | [5 empty] | 25 | 426,90 | 11
C21858 | DuraClone IF Monocyte Activation Tube | [5 empty] | 25 | 1.090,00 | 11
C23406 | DuraClone IF Basophil Activation Tube | [5 empty] | 25 | 1.208,00 | 11
C23407 | Ca2+ Activation Solution | [5 empty] | 100 | 193,80 | 11
C34369 | DuraClone SC Mesenchymal Tube | [5 empty] | 25 | 2.145,00 | 11
C36614 | ViaKrome 405 Fixable Viability Dye | [5 empty] | 200 | 461,00 | 29
C36620 | ViaKrome 561 Fixable Viability Dye | [5 empty] | 200 | 461,00 | 29
C36624 | ViaKrome 638 Fixable Viability Dye | [5 empty] | 200 | 461,00 | 29
C36628 | ViaKrome 808 Fixable Viability Dye | [5 empty] | 200 | 461,00 | 29
C39283 | DxFLEX Daily QC Fluorospheres | [5 empty] | 3 x 10 ml | 768,90 | 32
C43667 | AQUIOS STEM CD34 Control Cells | [5 empty] | 15 | 820,00 | 34
C48093 | FlowClean Cleaning Agent | [5 empty] | 1 x 500 ml | 166,00 | 29, 32, 42
C48097 | AQUIOS Cleaning Agent | [5 empty] | 1 x 500 ml | 166,00 | 34
C49589 | DuraClone SC Hematopoietic Tube | [5 empty] | 25 | 2.146,00 | 11
C52574 | CytoFLEX SRT Shutdown Fluid | [5 empty] | 10 litri | 83,30 | 44
C54313 | FLEXLyse | [5 empty] | 100 ml | 1.061,00 | 30
C63854 | CD169/HLA-DR/CD64 |  |  |  | PE/APC/Pacific Blue |  | 200 | 1.448,00 | 9
C65719 | CytoFLEX Ready To Use Daily QC Fluorospheres | [5 empty] | 2 x 10 ml | 608,20 | 42, 44
C66162 | Singolo coniugato SuperNova v428 | [6 empty] | Q. a R. | 33
C66163 | Singolo coniugato SuperNova v605 | [6 empty] | Q. a R. | 33
C66163 | Singolo coniugato SuperNova v786 | [6 empty] | Q. a R. | 33
C69243 | CD38 |  |  |  | SNv428 | LS198-4-3 | 50 | 881,90 | 18
C69244 | CD19 |  |  |  | SNv428 | J3.119 | 50 | 881,90 | 15
C69245 | CD25 |  |  |  | SNv428 | B1.49.9 | 50 | 881,90 | 16
C69246 | CD22 |  |  |  | SNv428 | SJ10.1H11 | 50 | 846,20 | 16
C73900 | Kappa light chain |  |  |  | FITC | Polyclonal | 100 | 1.228,00 | 25
C73901 | Lambda light chain |  |  |  | PE | Polyclonal | 100 | 1.385,00 | 25
C73916 | CD99 |  |  |  | APC | 3B2/TA8 | 50 | 628,90 | 21
C73917 | CD99 |  |  |  | ECD | 3B2/TA8 | 50 | 646,50 | 21
C74033 | CD366 (TIM-3) |  |  |  | SuperNova v428 | F38-2E2 | 50 | 760,20 | 23
C74034 | CD223 (LAG-3) |  |  |  | ECD | 11C3C65 | 50 | 703,60 | 23
C75112 | DURAClone RE CTC Tube | [5 empty] | 15 | 1.408,00 | 11
C75118 | PerFix CTC-Kit, for Intra- & Extra- Cellular Staining Preparation | [5 empty] | 15 | 950,60 | 30
C76556 | SuperNova Staining Buffer | [5 empty] | 100 | 238,50 | 29
C76793 | IL-4 |  |  |  | PE | MP4-25D2 | 100 | 560,10 | 24
C76795 | CD3 |  |  |  | SuperNova v428 | UCHT1 | 50 | 760,20 | 12
C76798 | CD5 |  |  |  | SuperNova v428 | CLB-T1/1 | 50 | 792,10 | 13
C76801 | CD56 |  |  |  | SuperNova v428 | N901 (NKH-1) | 50 | 792,10 | 19
C76804 | CD34 Classe III |  |  |  | SuperNova v428 | 581 | 50 | 760,20 | 17
C76807 | CD10 |  |  |  | SuperNova v428 | ALB2 | 50 | 760,20 | 14
C76810 | CD13 |  |  |  | SuperNova v428 | SJ1D1 | 50 | 760,20 | 14
C76813 | CD117 (c-kit) |  |  |  | SuperNova v428 | 104D2D1 | 50 | 760,20 | 21
C76816 | CD200 |  |  |  | SuperNova v428 | OX-104 | 50 | 760,20 | 22
C76819 | CD33 |  |  |  | SuperNova v428 | D3HL60.251 | 50 | 760,20 | 17
C76822 | HLA-DR |  |  |  | SuperNova v428 | Immu-357 | 50 | 760,20 | 24
C76825 | CD27 |  |  |  | SuperNova v428 | 1A4CD27 | 50 | 760,20 | 17
C76829 | TCR PAN gamma/delta |  |  |  | SuperNova v428 | IMMU 510 | 50 | 760,20 | 26
C76832 | CD23 |  |  |  | SuperNova v428 | 9P25 | 50 | 760,20 | 16
C78077 | CD38 |  |  |  | SuperNova v605 | LS198-4-3 | 50 | 792,10 | 18
C78079 | CD20 |  |  |  | SuperNova v605 | B9E9 (HRC20) | 50 | 792,10 | 15
C78081 | CD25 |  |  |  | SuperNova v605 | B1.49.9 | 50 | 792,10 | 16
C78083 | CD200 |  |  |  | SuperNova v786 | OX-104 | 50 | 792,10 | 22
C78085 | CD103 |  |  |  | SuperNova v786 | 2G5 | 50 | 792,10 | 21
C78087 | HLA-DR |  |  |  | SuperNova v786 | Immu-357 | 50 | 792,10 | 24
C84703 | CD20 |  |  |  | SuperNova v428 | B9E9 (HRC20) | 50 | 760,20 | 15
C84709 | CD138 |  |  |  | SuperNova v428 | B-A38 | 50 | 760,20 | 22
C84712 | CD71 |  |  |  | SuperNova v428 | YDJ1.2.2 | 50 | 760,20 | 20
C94642 | CD38 (VHH) |  |  |  | Alexa Fluor 488 | JK36 | 50 | 680,90 | 18
C94643 | CD38 (VHH) |  |  |  | Alexa Fluor 700 | JK36 | 50 | 680,90 | 18
C96081 | DuraClone IM Innate Lymphoid Cells | [5 empty] | 25 | 3.099,00 | 11
IM0107 | HLA-ABC |  |  |  | Purified | B9.12.1 | 0.2 mg | 720,30 | 24
IM0114 | beta2-microglobulin |  |  |  | Purified | B1G6 | 0.2 mg | 720,30 | 24
IM0117 | CD9 |  |  |  | Purified | ALB6 | 0.2 mg | 720,30 | 13
IM0118 | CD24 |  |  |  | Purified | ALB9 | 0.2 mg | 720,30 | 16
IM0145 | CD41 |  |  |  | Purified | P2 | 0.2 mg | 720,30 | 18
IM0190 | CD11b |  |  |  | Purified | Bear1 | 0.2 mg | 720,30 | 14
IM0195 | CD35 |  |  |  | Purified | J3D3 | 0.2 mg | 720,30 | 17
IM0318 | CD103 |  |  |  | Purified | 2G5 | 0.2 mg | 720,30 | 21
IM0398 | CD4 |  |  |  | Purified | 13B8.2 | 0.2 mg | 720,30 | 12
IM0409 | CD42b |  |  |  | Purified | SZ2 | 0.2 mg | 720,30 | 18
IM0416 | HLA-DQ |  |  |  | Purified | SPVL3 | 0.2 mg | 720,30 | 24
IM0458 | CD37 |  |  |  | PE | BL14 | 100 | 1.071,00 | 17
IM0463U | HLA-DR |  |  |  | FITC | B8.12.2 | 100 | 843,80 | 24
IM0464U | HLA-DR |  |  |  | PE | B8.12.2 | 100 | 1.071,00 | 24

## Table 50
Codice | Descrizione | Fluorocromo | Clone | Test | Euro | Pag.
IM0471U | CD10 | FITC | ALB2 | 100 | 843,80 | 14
IM0473U | CD21 | FITC | BL13 | 100 | 843,80 | 16
IM0478U | CD25 | FITC | B1.49.9 | 100 | 843,80 | 16
IM0483 | CD71 | FITC | YDJ1.2.2 | 100 | 843,80 | 20
IM0529 | CD23 | FITC | 9P25 | 100 | 843,80 | 16
IM0530 | CD11b | FITC | Bear1 | 100 | 843,80 | 14
IM0531U | CD66b | FITC | 80H3 | 100 | 843,80 | 20
IM0538 | CD42a | Purified | SZ1 | 0.2 mg | 720,30 | 18
IM0540 | CD61 | Purified | SZ21 | 0.2 mg | 720,30 | 19
IM0643 | CD14 | Purified | RMO52 | 0.2 mg | 720,30 | 14
IM0647 | CD45 | FITC | ALB12 | 100 | 843,80 | 18
IM0648U | CD42b | FITC | SZ2 | 100 | 843,80 | 18
IM0649U | CD41 | FITC | P2 | 100 | 843,80 | 18
IM0704 | CD4 | Biotin | 13B8.2 | 0.2 mg | 740,40 | 12
IM0717 | CD49b | Purified | Gi9 | 0.2 mg | 720,30 | 19
IM0726U | CD54 | FITC | 84H10 | 100 | 843,80 | 19
IM0747U | CD4/CD8 | FITC/PE | Dual Color | 50 | 1.008,00 | 9
IM0765 | CD36 | Purified | FA6.152 | 0.2 mg | 720,30 | 17
IM0778U | CD13 | FITC | SJ1D1 | 100 | 843,80 | 14
IM0779U | CD22 | FITC | SJ10.1H11 | 100 | 843,80 | 16
IM0786 | CD34 Classe II | Purified | QBEnd10 | 0.2 mg | 720,30 | 17
IM0791U | CD29 | FITC | K20 | 100 | 843,80 | 17
IM0813 | CD16 | Purified | 3G8 | 0.2 mg | 720,30 | 15
IM0860U | CD11a | FITC | 25.3 | 100 | 843,80 | 14
IM1135U | CD33 | FITC | D3HL60.251 | 100 | 843,80 | 17
IM1198 | CD57/CD8 | FITC/PE | Dual Color | 50 | 1.008,00 | 9
IM1199U | HLA-DR/CD8 | FITC/PE | Dual Color | 50 | 1.008,00 | 9
IM1218U | CD58 | FITC | AICD58 | 100 | 843,80 | 19
IM1219U | CD44 | FITC | J.173 | 100 | 843,80 | 18
IM1231U | CD62L | FITC | DREG56 | 100 | 843,80 | 20
IM1233 | TCR Vbeta8 | FITC | 56C5.2 | 50 | 940,20 | 26
IM1234 | TCR Vbeta17 | FITC | E17.5F3.15.13 | 50 | 940,20 | 26
IM1236U | CD28 | FITC | CD28.2 | 100 | 843,80 | 17
IM1239U | CD54 | PE | 84H10 | 100 | 1.071,00 | 19
IM1247U | CD45RO | FITC | UCHL1 | 100 | 843,80 | 19
IM1250U | CD34 Classe II | PE | QBEnd10 | 100 | 1.071,00 | 17
IM1268 | IgM mouse | Purified | Isotypic control | 100 | 364,90 | 28
IM1269U | IgM mouse | FITC | Isotypic control | 100 | 377,90 | 28
IM1280 | CD3 | Purified | UCHT1 | 100 | 720,30 | 12
IM1289U | CD2/CD19 | FITC/PE | Dual Color | 50 | 1.008,00 | 9
IM1295U | CD3/HLA-DR | FITC/PE | Dual Color | 50 | 1.008,00 | 9
IM1300 | HLA-DR/CD3 | FITC/PE | Dual Color | 50 | 1.008,00 | 9
IM1304 | CD3 | Purified | UCHT1 | 0.2 mg | 720,30 | 12
IM1313 | CD19 | Purified | J3.119 | 0.2 mg | 720,30 | 15
IM1330 | TCR Vbeta13.6 | FITC | JU74.3 | 50 | 940,20 | 26
IM1346U | CD19/CD5 | FITC/PE | Dual Color | 50 | 1.008,00 | 9
IM1349 | TCR PAN gamma/delta | Purified | IMMU 510 | 0,1 mg | 713,10 | 26
IM1360U | CD117 (c-kit) | PE | 95C3 | 100 | 1.071,00 | 21
IM1374 | CD40 | Purified | MAB89 | 0.2 mg | 720,30 | 18
IM1376 | CD28 | Purified | CD28.2 | 0.2 mg | 720,30 | 17
IM1379U | CD8/CD4 | FITC/PE | Dual Color | 50 | 1.008,00 | 9
IM1382 | CD3/CD4 | FITC/PE | Dual Color | 50 | 823,60 | 8
IM1383 | CD3/CD8 | FITC/PE | Dual Color | 50 | 823,60 | 8
IM1384 | CD3/CD19 | FITC/PE | Dual Color | 50 | 823,60 | 8
IM1387 | CD45/CD14 | FITC/PE | Dual Color | 50 | 823,60 | 8
IM1388 | IgG1/IgG1 mouse | FITC/PE | Isotypic control | 50 | 823,60 | 8
IM1400 | Lysing solution OPTILYSE B |  |  | 250 | 419,50 | 30
IM1404U | CD49d | FITC | HP2/1 | 100 | 843,80 | 19
IM1417U | CD42b | PE | SZ2 | 100 | 1.071,00 | 18
IM1420 | CD34 Classe I | PE | Immu133 | 100 | 1.071,00 | 17
IM1425 | CD49b | FITC | Gi9 | 100 | 843,80 | 19
IM1429U | CD7 | PE | 8H8.1 | 100 | 1.071,00 | 13
IM1430 | CD58 | PE | AICD58 | 100 | 1.071,00 | 19
IM1431U | CD31 | FITC | 5.6E | 100 | 843,80 | 17
IM1433U | CD11a | PE | 25.3 | 100 | 1.071,00 | 14
IM1451 | CD20 | PE | B9E9 (HRC20) | 100 | 1.071,00 | 15
IM1459U | CD34 pool | PE | QBEnd10, Immu133, Immu409 | 100 | 1.362,00 | 17
IM1463 | TCR Vgamma9 | FITC | IMMU 360 | 50 | 940,20 | 27
IM1464 | TCR Vdelta2 | FITC | IMMU 389 | 50 | 940,20 | 27
IM1482 | TCR Vbeta5.2 | FITC | 36213 | 50 | 940,20 | 26
IM1483 | TCR Vbeta21.3 | FITC | IG125 | 50 | 940,20 | 26
IM1484 | TCR Vbeta22 | FITC | IMMU 546 | 50 | 940,20 | 26
IM1504 | CD95 | Purified | CH11 | 0,05 mg | 583,60 | 21
IM1552 | TCR Vbeta5.1 | FITC | IMMU 157 | 50 | 940,20 | 26
IM1554 | TCR Vbeta13.1 | FITC | IMMU 222 | 50 | 940,20 | 26
IM1558 | TCR Vbeta14 | FITC | CAS1.1.3 | 50 | 940,20 | 26
IM1560 | TCR Vbeta16 | FITC | TAMAYA1.2 | 50 | 940,20 | 26
IM1562 | TCR Vbeta20 | FITC | ELL1.4 | 50 | 940,20 | 26
IM1568U | CD18 | FITC | 7E.4 | 100 | 843,80 | 15
IM1570U | CD18 | PE | 7E.4 | 100 | 1.071,00 | 15
IM1586 | TCR Vbeta11 | FITC | C21 | 50 | 940,20 | 26
IM1587 | TCR Vbeta12 | FITC | VER2.32.1 | 50 | 940,20 | 26
IM1589 | TCR Valpha24 | FITC | C15 | 50 | 940,20 | 26
IM1612 | CD79b | PE | CB3-1 | 100 | 1.071,00 | 20
IM1639 | HLA-DR | PE | Immu-357 | 100 | 1.071,00 | 24
IM1650 | CD4/CD8/CD3 | FITC/RD1/PC5 | Multi Color | 50 | 1.964,00 | 8
IM1651 | CD3/CD4/CD45 | FITC/RD1/PC5 | Multi Color | 50 | 1.964,00 | 8
IM1670 | CD3/CD8/CD45 | FITC/RD1/PC5 | Multi Color | 50 | 1.964,00 | 8
IM1671 | CD3/CD19/CD45 | FITC/RD1/PC5 | Multi Color | 50 | 1.964,00 | 8
IM1672 | IgG1/IgG1/IgG1 mouse | FITC/RD1/PC5 | Isotypic control | 50 | 1.030,00 | 8
IM1673 | IgG1/IgG1/CD45 | FITC/RD1/PC5 | Isotypic control | 50 | 1.349,00 | 8
IM1739 | CD95 | PE | UB2 | 50 | 1.002,00 | 21
IM1755U | CD9 | FITC | ALB6 | 100 | 843,80 | 14
IM1756U | CD41 | FITC | SZ22 | 100 | 843,80 | 18
IM1757U | CD42a | FITC | SZ1 | 100 | 843,80 | 18
IM1758 | CD61 | FITC | SZ21 | 100 | 843,80 | 19
IM1759U | CD62P | PE | CLBThromb/6 | 100 | 1.071,00 | 20
IM1760 | CD11c | PE | BU15 | 100 | 1.071,00 | 14
IM1761 | TCR Vdelta1 | Purified | R9.12 | 0,1 mg | 713,10 | 26
IM1832U | CD38 | PE | T16 | 100 | 1.071,00 | 18
IM1833 | CD45 | PE | Immu19.2 | 100 | 1.071,00 | 18
IM1834U | CD45RA | PE | ALB11 | 100 | 1.071,00 | 19
IM1835 | CD22 | PE | SJ10.1H11 | 100 | 1.071,00 | 16
IM1836 | CD35 | FITC | J3D3 | 100 | 843,80 | 17
IM1837U | CD48 | FITC | J4.57 | 100 | 843,80 | 19
IM1838U | HLA-ABC | FITC | B9.12.1 | 100 | 843,80 | 24
IM1839U | CD90 | FITC | F15.42.1.5 | 100 | 843,80 | 21
IM1840U | CD90 | PE | F15.42.1.5 | 100 | 1.071,00 | 21
IM1844 | CD56 | Purified | C218 | 0.2 mg | 720,30 | 19
IM1846 | CD158b1/b2,j | Purified | GL183 | 0.2 mg | 720,30 | 22
IM1853U | CD80 | FITC | MAB104 | 100 | 843,80 | 20
IM1854U | CD49e | FITC | SAM1 | 100 | 843,80 | 19
IM1870 | CD34 Classe III | FITC | 581 | 100 | 843,80 | 17
IM1874 | Myeloperoxidase | FITC | CLB-MPO-1 | 100 | 843,80 | 25
IM1914U | CD63 | PE | CLBGran/12 | 100 | 1.071,00 | 20
IM1935 | CD32 | PE | 2E.1 | 100 | 1.071,00 | 17
IM1936U | CD40 | PE | MAB89 | 100 | 1.071,00 | 18
IM1943U | CD69 | PE | TP1.55.3 | 100 | 1.071,00 | 20
IM1954U | CD15 | PE | 80H5 | 100 | 1.071,00 | 15
IM1976U | CD80 | PE | MAB104 | 100 | 1.071,00 | 20
IM1977 | CD116 (GM-CSFR) | PE | SCO6 | 100 | 1.071,00 | 21
IM2001U | CD71 | PE | YDJ1.2.2 | 100 | 1.071,00 | 20
IM2002 | TCR Vbeta5.3 | PE | 3D11 | 50 | 1.022,00 | 26
IM2003 | TCR Vbeta9 | PE | FIN9 | 50 | 584,80 | 26
IM2004 | TCR Vbeta23 | PE | AF23 | 50 | 584,80 | 26
IM2014 | CD8beta | Purified | 2ST8.5H7 | 0.2 mg | 720,30 | 13
IM2033U | CD30 | PE | HRS4 | 100 | 1.071,00 | 17
IM2039U | CD66c (KOR-SA3544) | FITC | KOR-SA3544 | 50 | 713,10 | 20
IM2047 | TCR Vbeta14 | PE | CAS1.1.3 | 50 | 584,80 | 26
IM2048 | TCR Vbeta17 | PE | E17.5F3.15.13 | 50 | 1.022,00 | 26
IM2049 | TCR Vbeta18 | PE | BA62.6 | 50 | 1.022,00 | 26
IM2051 | TCR Vbeta22 | PE | IMMU 546 | 50 | 1.022,00 | 26
IM2070 | CD152 (CTLA-4) | Purified | BNI3 | 0.2 mg | 720,30 | 22
IM2071U | CD28 | PE | CD28.2 | 100 | 1.071,00 | 17
IM2088U | APO2.7 (7A6) | PE | 2.7A6A3 | 100 | 1.071,00 | 24
IM2213 | TCR Vbeta2 | PE | MPB2D5 | 50 | 1.022,00 | 26
IM2214U | CD62L | PE | DREG56 | 100 | 1.071,00 | 20
IM2216U | CD154 (CD40 LIGAND) | PE | TRAP-1 | 100 | 1.071,00 | 22
IM2217U | CD8beta | PE | 2ST8.5H7 | 100 | 1.131,00 | 13
IM2218U | CD83 | PE | HB15A | 100 | 1.071,00 | 20
IM2221 | CD79a | PE | HM47 | 100 | 1.071,00 | 20
IM2234U | CD135 (flt3/flk2) | PE | SF1.340 | 100 | 1.071,00 | 22
IM2276 | CD94 | PE | HP3B1 | 100 | 1.071,00 | 21
IM2278U | CD158b1/b2,j | PE | GL183 | 50 | 1.002,00 | 22
IM2279U | CD36/CD235a(GlycoA) | FITC/PE | Dual Color | 50 | 1.071,00 | 9
IM2280U | CD45/CD235a(GlycoA) | FITC/PE | Dual Color | 50 | 1.071,00 | 9
IM2282 | CD152 (CTLA-4) | PE | BN13 | 100 | 1.071,00 | 22
IM2283 | TCR Valpha24 | PE | C15 | 50 | 1.022,00 | 26
IM2285 | TCR Vbeta5.1 | PE | IMMU 157 | 50 | 1.022,00 | 26
IM2286 | TCR Vbeta5.2 | PE | 36213 | 50 | 1.022,00 | 26
IM2287 | TCR Vbeta7.1 | PE | ZOE | 50 | 1.022,00 | 26
IM2289 | TCR Vbeta8 | PE | 56C5.2 | 50 | 1.022,00 | 26
IM2290 | TCR Vbeta11 | PE | C21 | 50 | 1.022,00 | 26
IM2291 | TCR Vbeta12 | PE | VER2.32.3 | 50 | 1.022,00 | 26
IM2292 | TCR Vbeta13.1 | PE | IMMU 222 | 50 | 1.022,00 | 26
IM2295 | TCR Vbeta20 | PE | ELL1.4 | 50 | 1.022,00 | 26
IM2355 | TCR Vbeta1 | PE | BL37.2 | 50 | 1.022,00 | 26
IM2356U | Cytokeratin | FITC | J1B3 | 100 | 843,80 | 24
IM2357U | CD66c (KOR-SA3544) | PE | KOR-SA3544 | 50 | 1.002,00 | 20
IM2370U | CD243 (P-glycoprotein) | PE | UIC2 | 100 | 1.071,00 | 23
IM2372 | TCR Vbeta3 | FITC | CH92 | 50 | 940,20 | 26
IM2375 | Annexin V KIT | FITC |  | 20 | 459,90 | 11
IM2406 | TCR Vbeta1 | FITC | BL37.2 | 50 | 940,20 | 26
IM2407 | TCR Vbeta2 | FITC | MPB2D5 | 50 | 940,20 | 26
IM2408 | TCR Vbeta7.1 | FITC | ZOE | 50 | 940,20 | 26
IM2409 | CD31 | PE | 1F11 | 100 | 1.071,00 | 17
IM2410U | CD83 | FITC | HB15A | 100 | 843,80 | 20
IM2467 | CD3 | APC | UCHT1 | 100 | 1.209,00 | 12
IM2468 | CD4 | APC | 13B8.2 | 100 | 1.209,00 | 12
IM2469 | CD8 | APC | B9.11 | 100 | 1.209,00 | 13
IM2470 | CD19 | APC | J3.119 | 100 | 1.209,00 | 15
IM2471 | CD33 | APC | D3HL60.251 | 100 | 1.209,00 | 17
IM2472 | CD34 Classe III | APC | 581 | 100 | 1.209,00 | 17
IM2473 | CD45 | APC | J.33 | 100 | 1.209,00 | 18
IM2474 | CD56 | APC | N901 (NKH-1) | 100 | 1.209,00 | 19
IM2475 | IgG1 mouse | APC | Isotypic control | 100 | 679,80 | 28
IM2550 | TIA-1 (CD247) | Purified | 2G9A10F5(TIA-1) | 0.2 mg | 720,30 | 25
IM2557 | CD157 | FITC | RF3 | 50 | 672,70 | 22
IM2579 | CD81 | PE | JS64 | 100 | 1.071,00 | 20
IM2580 | CD14 | APC | RMO52 | 100 | 1.209,00 | 14
IM2581U | CD11b | PE | Bear1 | 100 | 1.071,00 | 14
IM2583 | Thrombin receptor | PE | SPAN12 | 100 | 1.071,00 | 25
IM2584 | Thrombin receptor | PE | WEDE15 | 100 | 1.071,00 | 25
IM2645 | CD24 | PC5 | ALB9 | 100 | 1.209,00 | 16
IM2646 | CD25 | PC5 | B1.49.9 | 100 | 1.209,00 | 16
IM2647 | CD33 | PC5 | D3HL60.251 | 100 | 1.209,00 | 17
IM2650U | CD34 Classe II | PC5 | QBEnd10 | 100 | 1.209,00 | 17
IM2652U | CD45 | PC5 | Immu19.2 | 100 | 1.209,00 | 18
IM2655U | CD62L | PC5 | DREG56 | 100 | 1.209,00 | 20
IM2656 | CD69 | PC5 | TP1.55.3 | 100 | 1.209,00 | 20
IM2657U | CD117 (c-kit) | PC5 | 95C3 | 100 | 1.209,00 | 21
IM2662 | TCR PAN gamma/delta | PC5 | IMMU 510 | 50 | 1.243,00 | 26
IM2667U | CD3/CD25 | FITC/PE | Dual Color | 50 | 1.008,00 | 9
IM2695U | CD8/CD38 | FITC/PE | Dual Color | 50 | 1.008,00 | 9
IM2713U | CD62L | ECD | DREG56 | 100 | 1.209,00 | 20
IM2716U | IFN-gamma | FITC | 45 | 100 | 843,80 | 24
IM2717U | IFN-gamma | PE | 45 | 100 | 1.071,00 | 24
IM2719U | IL-4 | PE | 4D9 | 100 | 1.071,00 | 24
IM2724 | CD26 | PE | 4EL-1C7 (Ta1) | 100 | 1.071,00 | 16
IM2725 | CD55 | FITC | JS11KSC2,3 | 100 | 843,80 | 19
IM2729U | CD86 | PE | HA5.2B7 | 100 | 1.071,00 | 21
IM2732 | CD117 (c-kit) | PE | 104D2D1 | 100 | 1.071,00 | 21
IM2733 | CD117 (c-kit) | PC5 | 104D2D1 | 100 | 1.209,00 | 21
IM2741 | CD206 (MMR) | PE | 3.29B1.10 | 100 | 1.071,00 | 23
IM2742 | Lactoferrin | PE | CLB13.17 | 100 | 1.071,00 | 25
IM2743 | MPO/Lactoferrin | FITC/PE | Dual Color | 50 | 1.071,00 | 9
IM2750 | CD159a (NKG2A) | Purified | Z199 | 0.2 mg | 720,30 | 22
IM2762 | CD45RA/CD4 | FITC/PE | Dual Color | 50 | 1.008,00 | 9
IM3169 | TCR zeta | PE | 2H2D9 (TIA-2) | 100 | 1.058,00 | 27
IM3240U | CD83 | PC5 | HB15A | 100 | 1.209,00 | 20
IM3264U | CD43 | FITC | DFT1 | 100 | 843,80 | 18
IM3279U | TNF alfa | PE | IMP2 (188) | 100 | 1.071,00 | 25
IM3291U | CD159a (NKG2A) | PE | Z199 | 50 | 1.002,00 | 22
IM3292 | CD158e1/e2 (KIR p70) | PE | Z27.3.7 | 50 | 1.002,00 | 22
IM3293 | TIA-1 (CD247) | PE | 2G9A10F5(TIA-1) | 100 | 1.071,00 | 25
IM3337 | CD158i (KAR p50.3 o KIR2DS4) | PE | FES172 | 50 | 1.002,00 | 22
IM3448 | CD208 (DC-LAMP) | Purified | 104,G4 | 0,2 mg | 720,30 | 23
IM3450 | CD161 (NKR-P1A) | PE | 191B8 | 50 | 1.002,00 | 22
IM3456U | CD79a | PC5 | HM47 | 100 | 1.209,00 | 20
IM3497 | TCR Vbeta Repertoire Kit |  | Kit | 600 | 3.687,00 | 11
IM3524 | TdT | FITC | HT1, HT4, HT8, HT9 | 50 | 1.299,00 | 25
IM3546 | Annexin V KIT | FITC |  | 200 | 1.043,00 | 11
IM3548 | CD45 | PC7 | J33 | 100 | 1.209,00 | 18

## Table 51
Codice | Descrizione | Fluorocromo | Clone | Test | Euro | Pag.
IM3577 | CD207 (Langerin) | PE | DCGM4 | 100 | 1.071,00 | 23
IM3601U | CD64 | PE | 22 | 100 | 1.071,00 | 20
IM3602 | TCR Vbeta 4 | PE | WJF24 | 50 | 1.022,00 | 26
IM3603 | TCR Vbeta 13.2 | PE | H132 | 50 | 1.022,00 | 26
IM3604 | TCR Vbeta7.2 | PE | Zizou4 | 50 | 1.022,00 | 26
IM3605 | CD61 | PE | SZ21 | 100 | 1.071,00 | 19
IM3608U | CD10 | ECD | ALB1 | 100 | 1.209,00 | 14
IM3609U | CD23 | ECD | 9P25 | 100 | 1.209,00 | 16
IM3610 | CD1a | PC5 | BL6 | 100 | 1.209,00 | 12
IM3611 | CD11b | PC5 | Bear1 | 100 | 1.209,00 | 14
IM3613 | CD7 | PC5 | 8H8.1 | 100 | 1.209,00 | 13
IM3614 | Annexin V / 7-AAD KIT | FITC |  | 150 | 912,80 | 11
IM3628 | CD19 | PC7 | J3.119 | 100 | 1.209,00 | 15
IM3629 | CD20 | PC7 | B9E9 (HRC20) | 100 | 1.209,00 | 15
IM3630 | Stem-Kit CD34+ |  | Kit | 50 | 1.852,00 | 11
IM3632 | Stem-Trol Control Cells |  |  | 10 | 364,90 | 29
IM3635 | HLA-DR | APC | Immu-357 | 100 | 1.209,00 | 24
IM3645 | CD1a | APC | BL6 | 100 | 1.209,00 | 12
IM3657 | CD160 | PE | BY55 | 100 | 1.071,00 | 22
IM3701 | CD58 | APC | AICD58 | 100 | 1.209,00 | 19
IM3702 | CD58 | PC5 | AICD58 | 100 | 1.209,00 | 19
IM3703 | CD90 | PC5 | Thy1/310 | 100 | 1.209,00 | 21
IM3704 | CD22 | PC5 | SJ10.1H11 | 100 | 1.209,00 | 16
IM3707 | CD11c | PC5 | BU15 | 100 | 1.209,00 | 14
IM3709 | CD337 (NKp30) | PE | Z25 | 50 | 727,40 | 23
IM3710 | CD336 (NKp44) | PE | Z231 | 50 | 727,40 | 23
IM3711 | CD335 (NKp46) | PE | BAB281 | 50 | 727,40 | 23
IM3716 | CD61 | PC7 | SZ21 | 100 | 1.209,00 | 20
81911 | Contrad 70 Cleaning Solution |  |  | 1 litro | 69,42 | 32, 42, 44
175621 | LeukoSure Enumeration Kit |  | Kit | 200 | 2.636,00 | 11
175651 | Leuko-Trol Platelet Control Cells |  |  | 25 | 367,70 | 29
175658 | Leuko-Trol RBC Control Cells |  |  | 25 | 367,70 | 29
177017 | QuickComp 4 kit |  |  | 50 | 1.129,00 | 29
177018 | QuickComp 2 kit |  |  | 50 | 679,40 | 29
629966 | Isodiluente per Cell Lab Quanta SC |  |  | 20 litri | 88,30 | 30
629968 | Soluzione di shutdown per Cell Lab Quanta SC |  |  | 5 litri | 40,60 | 30
629972 | Calibratore di riferimento per DNA per Cell Lab Quanta SC |  |  | 2 x 5 ml | 343,80 | 30
737657 | CD3 | PC7 | UCHT1 | 100 | 1.221,00 | 12
737659 | CD8 | ECD | SFCI21Thy2D3 (T8) | 50 | 624,50 | 13
737660 | CD4 | PC7 | SFCI12T4D11 (T4) | 100 | 1.221,00 | 13
737661 | CD8 | PC7 | SFCI21Thy2D3 (T8) | 100 | 1.221,00 | 13
737662 | IgG1 mouse | PC7 | Isotypic control | 100 | 686,60 | 28
737663 | APC (675/633) Set-up Kit |  |  | 2 x 10 ml | 776,20 | 29
737664 | PC7 (770/488) Set -up Kit |  |  | 2 x 10 ml | 776,20 | 29
772587 | SBZAP kit 1 laser | FITC/PE/PC5/PC7 |  | 25 | 1.094,00 | 11
772588 | SBZAP kit 2 laser | FITC/PE/APC/PC7 |  | 25 | 1.094,00 | 11
6602381 | CD20 | FITC | H299 (B1) | 100 | 1.109,00 | 16
6602385 | CD8 | FITC | SFCI21Thy2D3 (T8) | 100 | 1.109,00 | 13
6602389 | CD2 | FITC | SFCI3Pt2H9 (T11) | 100 | 1.109,00 | 12
6602393 | CD4 | FITC | SFCI12T4D11 (T4) | 100 | 1.109,00 | 13
6602463 | CD10 | FITC | J5 | 100 | 1.109,00 | 14
6602573 | CD11b | FITC | 94 (Mo1) | 100 | 1.109,00 | 14
6602764 | Whole Blood Lysing kit |  |  | 100 | 395,20 | 30
6602864 | CD4 | PE | SFCI12T4D11 (T4) | 100 | 1.283,00 | 13
6602868 | CD2 | PE | SFCI3Pt2H9 (T11) | 100 | 1.283,00 | 12

## Table 52
Codice | Descrizione | Fluorocromo | Clone | Test | Euro | Pag.
6602884 | IgG1 mouse | PE | Isotypic control | 100 | 727,10 | 28
6602928 | IgG1 mouse | FITC | Isotypic control | 100 | 686,60 | 28
6602989 | CD13 | PE | 366 (MY7) | 100 | 1.283,00 | 14
6603012 | CD19 | FITC | 89B (B4) | 100 | 1.109,00 | 15
6603024 | CD19 | PE | 89B (B4) | 100 | 1.283,00 | 15
6603042 | CD33 | PE | 906 (MY9) | 100 | 1.283,00 | 17
6603067 | CD56 | PE | N901 (NKH-1) | 100 | 1.283,00 | 19
6603113 | CD29 | Purified | 4B4LDC9LDH8 (4B4) | 100 | 727,10 | 17
6603152 | Whole Blood Lysing kit |  |  | 300 | 790,50 | 30
6603177 | CD29 | PE | 4B4LDC9LDH8 (4B4) | 100 | 1.283,00 | 17
6603181 | CD45RA | PE | 2H4LDH11LDB9 (2H4) | 100 | 1.283,00 | 19
6603185 | CD1a | PE | SFCI19Thy1A8 (T6) | 100 | 1.283,00 | 12
6603262 | CD14 | PE | 322A-1 (MY4) | 100 | 1.283,00 | 15
6603274 | CD8 | PE | SFCI21Thy2D3 (T8) | 100 | 1.283,00 | 13
6603369 | PBS buffer |  |  | 300 | 138,50 | 29
6603446 | CD20 | PE | H299 (B1) | 100 | 1.283,00 | 16
6603473 | Fluorospheres Immuno-Brite |  |  | 5 x 10 ml | 1.170,00 | 29
6603475 | CD10 | PE | J5 | 100 | 1.283,00 | 14
6603511 | CD14 | FITC | 322A-1 (MY4) | 100 | 1.109,00 | 15
6603795 | IgG2a/IgG1 mouse | FITC/PE | Isotypic control | 50 | 1.234,00 | 7
6603796 | IgG1/IgG1 mouse | FITC/PE | Isotypic control | 50 | 1.234,00 | 7
6603799 | CD4/CD29 | FITC/PE | Dual Color | 50 | 1.234,00 | 7
6603800 | CD4/CD45RA | FITC/PE | Dual Color | 50 | 1.234,00 | 7
6603801 | CD19/CD2 | FITC/PE | Dual Color | 50 | 1.234,00 | 7
6603802 | CD8/CD4 | FITC/PE | Dual Color | 50 | 1.234,00 | 7
6603822 | CD7 | PE | 3A1E-12H7 | 50 | 734,30 | 13
6603824 | CD7 | FITC | 3A1E-12H7 | 50 | 734,30 | 13
6603827 | CD7 | PE | 3A1E-12H7 | 100 | 1.283,00 | 13
6603838 | CD45 | FITC | KC56 (T-200) | 100 | 1.109,00 | 19
6603839 | CD45 | PE | KC56 (T-200) | 100 | 1.283,00 | 19
6603846 | CD19 | PE | 89B (B4) | 50 | 734,30 | 15
6603848 | CD8 | PE | SFCI21Thy2D3 (T8) | 50 | 734,30 | 13
6603849 | CD2 | PE | SFCI3Pt2H9 (T11) | 50 | 734,30 | 12
6603850 | CD4 | PE | SFCI12T4D11 (T4) | 50 | 734,30 | 13
6603852 | IgG2b mouse | PE | Isotypic control | 50 | 382,10 | 28
6603853 | IgG2b mouse | FITC | Isotypic control | 50 | 347,50 | 28
6603855 | IgG2a mouse | FITC | Isotypic control | 50 | 347,50 | 28
6603857 | CD56 | PE | N901 (NKH-1) | 50 | 1.011,00 | 19
6603858 | CD20 | PE | H299 (B1) | 50 | 734,30 | 16
6603859 | CD19 | FITC | 89B (B4) | 50 | 719,90 | 15
6603861 | CD8 | FITC | SFCI21Thy2D3 (T8) | 50 | 719,90 | 13
6603862 | CD4 | FITC | SFCI12T4D11 (T4) | 50 | 719,90 | 13
6603863 | CD2 | FITC | SFCI3Pt2H9 (T11) | 50 | 719,90 | 12
6603864 | IgG1 mouse | FITC | Isotypic control | 50 | 347,50 | 28
6603909 | CD45/CD14 | FITC/PE | Dual Color | 50 | 1.234,00 | 7
6603928 | CD20/CD2 | FITC/PE | Dual Color | 50 | 1.234,00 | 7
6604104 | CD45 | FITC | KC56 (T-200) | 50 | 719,90 | 19
6604106 | CD20 | FITC | H299 (B1) | 50 | 719,90 | 16
6604107 | CD10 | FITC | J5 | 50 | 719,90 | 14
6604110 | CD14 | FITC | 322A-1 (MY4) | 50 | 719,90 | 15
6604114 | CD14 | FITC | 116 (Mo2) | 50 | 719,90 | 15
6604119 | IgG2a mouse | PE | Isotypic control | 50 | 382,10 | 28
6604120 | CD10 | PE | J5 | 50 | 1.011,00 | 14
6604121 | CD33 | PE | 906 (MY9) | 50 | 1.011,00 | 17
6604159 | CD29 | PE | 4B4LDC9LDH8 (4B4) | 50 | 1.011,00 | 17
6604239 | CD2/CD7 | FITC/PE | Dual Color | 50 | 1.234,00 | 7

## Table 53
Codice | Descrizione | Fluorocromo | Clone | Test | Euro | Pag.
6604241 | CD10/CD19 | FITC/PE | Dual Color | 50 | 1.234,00 | 7
6604248 | Cyto-Trol control cells |  |  | 50 | 754,60 | 29
6604366 | HLA-DR, DP, DQ | PE | 9-49 (I3) | 50 | 1.011,00 | 24
6604422 | CD25 | PE | 1HT44H3 (IL-2R1) | 50 | 1.011,00 | 16
6604426 | CD23 | PE | HD50 (B6) | 50 | 1.011,00 | 16
6604428 | CD22 | PE | HD239 (B3) | 50 | 1.011,00 | 16
6604500 | CD14 | PE | 116 (Mo2) | 50 | 734,30 | 15
6604548 | IgG1 mouse | ECD | Isotypic control | 50 | 457,40 | 28
6604551 | CD19 | ECD | HD237 (B4 Lytic) | 50 | 624,50 | 15
6604614 | CD4/CD8 | FITC/PE | Dual Color | 50 | 1.234,00 | 7
6604621 | CD3 | PE | UCHT1 | 50 | 734,30 | 12
6604623 | CD3 | FITC | UCHT1 | 50 | 719,90 | 12
6604625 | CD3 | FITC | UCHT1 | 100 | 1.109,00 | 12
6604627 | CD3 | PE | UCHT1 | 100 | 1.283,00 | 12
6604665 | HIV-1 core antigen | FITC | KC57 | 100 | 1.109,00 | 24
6604667 | HIV-1 core antigen | PE | KC57 | 100 | 1.283,00 | 24
6604700 | IgG2b mouse | ECD | Isotypic control | 50 | 457,40 | 28
6604727 | CD4 | ECD | SFCI12T4D11 (T4) | 50 | 624,50 | 13
6604894 | CD16 | FITC | 3G8 | 50 | 719,90 | 15
6604928 | CD38 | PE | LS198-4-3 | 50 | 1.011,00 | 18
6604929 | CD3/CD4 | FITC/PE | Dual Color | 50 | 1.234,00 | 7
6604930 | CD3/CD8 | FITC/PE | Dual Color | 50 | 1.234,00 | 7
6605015 | CD3/CD19 | FITC/PE | Dual Color | 50 | 1.234,00 | 7
6605359 | Fluorospheres Flow-Check |  |  | 3 x 10 ml | 942,10 | 29, 44
6607007 | Fluorospheres Flow-Set |  |  | 3 x 10 ml | 520,70 | 29
6607010 | CD3 | PC5 | UCHT1 | 50 | 624,50 | 12
6607011 | CD8 | PC5 | SFCI21Thy2D3 | 50 | 624,50 | 13
6607012 | IgG1 mouse | PC5 | Isotypic control | 50 | 457,40 | 28
6607013 | CD45/CD4/CD8/CD3 | FITC/RD1/ECD/PC5 | Multi Color | 50 | 3.109,00 | 7
6607015 | CD45/CD4/CD3 | FITC/RD1/PC5 | Multi Color | 50 | 2.062,00 | 7
6607017 | CD45/CD8/CD3 | FITC/RD1/PC5 | Multi Color | 50 | 2.062,00 | 7
6607019 | CD45/IgG1/IgG1 mouse | FITC/RD1/PC5 | Isotypic control | 50 | 2.062,00 | 7
6607023 | CYTO-COMP cell kit |  |  | 5 x 1 ml | 776,20 | 29
6607053 | CD8/CD4/CD3 | FITC/RD1/PC5 | Multi Color | 50 | 2.062,00 | 7
6607054 | IgG1/IgG1/IgG1 mouse | FITC/RD1/PC5 | Isotypic control | 50 | 2.062,00 | 7
6607055 | DNA-Prep reagent without reference |  | Kit | 100 | 1.061,00 | 29
6607072 | CD45/CD19/CD3 | FITC/RD1/PC5 | Multi Color | 50 | 2.062,00 | 7
6607073 | CD45/CD56/CD19/CD3 | FITC/RD1/ECD/PC5 | Multi Color | 50 | 3.109,00 | 7
6607077 | IMMUNO-TROL |  |  | 60 | 936,20 | 29
6607098 | IMMUNO-TROL Low Control Cells |  |  | 60 | 936,20 | 29
6607103 | CD8/CD4/CD3 | FITC/PE/PC7 | Multi Color | 50 | 1.985,00 | 9
6607107 | CD27 | PC5 | 1A4CD27 | 100 | 1.221,00 | 16
6607108 | CD28 | PC5 | CD28.2 | 100 | 1.221,00 | 17
6607110 | CD69 | ECD | TP1.55.3 | 100 | 1.221,00 | 20
6607111 | CD28 | ECD | CD28.2 | 100 | 1.221,00 | 17
6607112 | CD25 | ECD | B1.49.9 | 100 | 1.221,00 | 16
6607115 | CD41 | PC7 | P2 | 100 | 1.221,00 | 18
6607116 | CD41 | PC5 | P2 | 100 | 1.221,00 | 18
6607117 | CD41 | ECD | P2 | 100 | 1.221,00 | 18
6607118 | CD16 | PC7 | 3G8 | 100 | 1.221,00 | 15
6607123 | CD8beta | ECD | 2ST8.5H7 | 100 | 1.221,00 | 13
6607124 | Fluorospheres LeukoSure |  |  | circa 200 | 243,60 | 29
6607130 | ThromboFix - Stabilizzante piastrinico |  |  | 100 | 364,20 | 30
7546946 | Q-PREP/Immunoprep Reagenti |  |  | 100 | 347,50 | 30
7546999 | T/Multi-Q-PREP/Immunoprep Reagenti |  |  | 300 | 894,30 | 30
7547021 | Tanica di scarico per analizzatori Gallios/Navios |  |  | 20 litri | 73,06 | 29, 35

## Table 54
Codice | Descrizione | Fluorocromo | Clone | Test | Euro | Pag.
7547053 | Fluorospheres Flow-Count |  |  | 200 | 256,70 | 29
8547008 | Isoflow Sheath Fluid |  |  | 4 x 1.8 litri | 70,50 | 29
8546859 | Isoflow Sheath Fluid |  |  | 10 litri | 63,30 | 29, 44
2523749 | TEST TUBE BLUE (250) |  |  | 12 x 75 | 62,10 | 29, 44
822330169 | Carta per stampante laser A4 |  |  | 2500 fogli | 72,75 | 29
Pagina lasciata intenzionalmente vuota

## Table 55
CONDIZIONI DI VENDITA
Ordini Tutti gli ordini si intendono accettati a fronte di nostra conferma scritta ovvero a fronte della spedizione della merce. In ciascun ordine dovrà essere indicato l'esatto indirizzo di spedizione della merce e quello di fatturazione e, per ogni prodotto, dovranno essere indicati codice e descrizione così come riportati nel presente listino. Se i quantitativi indicati non corrispondono esattamente al confezionamento previsto dal listino, Beckman Coulter S.r.l. si riserva la facoltà di evadere l'ordine con un numero di confezioni intere che più si avvicinano al quantitativo richiesto. Per ogni singolo ordine verranno applicate € 50,00 per spese di spedizione. Prezzi I prezzi validi sono quelli in vigore al momento della spedizione della merce e sono da intendersi al netto di I.V.A. che è a carico del Cliente nella misura prevista a termine di legge. Consegna e spedizione Beckman Coulter S.r.l. si riserva la facoltà di effettuare consegne e fatturazioni anche parziali di uno stesso ordine in funzione della disponibilità a magazzino della merce. La merce viaggia a rischio e pericolo del committente secondo le disposizioni di legge ed è resa franco nostro deposito di Vaprio d’Adda-Milano. Reclami e restituzioni È obbligo del Cliente verificare la merce all'atto della consegna e comunicare eventuali reclami per iscritto, allegando copia della bolla di consegna, entro e non oltre 8 giorni dalla data di consegna. | Trascorso tale termine i prodotti consegnati si intendono definitivamente accettati. Nel caso in cui Beckman Coulter S.r.l. riconosca fondato il reclamo, provvederà alla tempestiva sostituzione del materiale difettoso, mentre non potrà essere accettato nessun altro tipo di addebito. Resi non autorizzati per iscritto da Beckman Coulter S.r.l. non sono in nessun caso ammessi e verranno respinti al mittente con addebito dei relativi costi. Pagamenti I pagamenti dovranno essere effettuati alle condizioni indicate in fattura. Sui ritardati pagamenti verranno applicati gli interessi come previsto dalla vigente direttiva Europea 2000/35 del 8-8-2000. Responsabilità sull’impiego della merce È da escludersi categoricamente per Beckman Coulter S.r.l. ogni responsabilità conseguente all'impiego dei prodotti in modo errato ovvero non rispondente a quanto previsto dagli appositi manuali di istruzione e di manutenzione. Accettazione delle condizioni generali di vendita L'emissione di un ordine comporta da parte del committente l’accettazione totale delle presenti condizioni generali di vendita. Foro competente Per qualunque controversia è competente il Foro di Milano.
Listino Linea Citometria a Flusso – Edizione Febbraio 2024 – Pagina 72
Trovate le informazioni sui prodotti Beckman Coulter “Life Sciences” in lingua italiana sul sito www.beckman.it
Tutti i marchi commerciali sono di proprietà dei rispettivi proprietari. Beckman Coulter e il logo stilizzato sono marchi registrati di Beckman Coulter Inc.
Per gli indirizzi e i numeri di telefono degli uffici Beckman Coulter nel mondo, consultare la sezione “Contatti” sul sito www.beckman.com 02/2024 PRINTED IN ITALY

## Table 56
Codice | Denominazione commerciale | Nome del produttore | CND | Numero di Repertorio | Confezione | Codici UDI
A07743 | CD2-FITC | Immunotech SAS - una Società Beckman Coulter | W0103080104 | NA | 100 test | 15099590200558
A07746 | CD3-FITC | Immunotech SAS - una Società Beckman Coulter | W0103080101 | NA | 100 test | 15099590200589
A07750 | CD4-FITC | Immunotech SAS - una Società Beckman Coulter | W0103080101 | NA | 100 test | 15099590200626
A07755 | CD7-FITC | Immunotech SAS - una Società Beckman Coulter | W0103080101 | NA | 100 test | 15099590200671
A07756 | CD8-FITC | Immunotech SAS - una Società Beckman Coulter | W0103080101 | NA | 100 test | 15099590200688
A07759 | CD10-FITC | Immunotech SAS - una Società Beckman Coulter | W0103080105 | NA | 100 test | 15099590200718
A07768 | CD19-FITC | Immunotech SAS - una Società Beckman Coulter | W0103080101 | NA | 100 test | 15099590200800
A07772 | CD20-FITC | Immunotech SAS - una Società Beckman Coulter | W0103080101 | NA | 100 test | 15099590200848
A07778 | CD38-FITC | Immunotech SAS - una Società Beckman Coulter | W0103080201 | NA | 100 test | 15099590200909
A07782 | CD45-FITC | Immunotech SAS - una Società Beckman Coulter | W0103080106 | NA | 100 test | 15099590200947
A07786 | CD45RA-FITC | Immunotech SAS - una Società Beckman Coulter | W0103080106 | NA | 100 test | 15099590200985
A07790 | CD62P-FITC | Immunotech SAS - una Società Beckman Coulter | W0103080199 | NA | 100 test | 15099590201029
A07791 | CD20(FMC7)-FITC | Immunotech SAS - una Società Beckman Coulter | W0103080101 | NA | 100 test | 15099590201036
A07795 | IgG1 mouse-FITC | Immunotech SAS - una Società Beckman Coulter | W0103080499 | NA | 100 test | 15099590201074
A08932 | CD5-FITC | Immunotech SAS - una Società Beckman Coulter | W0103080101 | NA | 100 test | 15099590201265
A12689 | IgG2a mouse-FITC | Immunotech SAS - una Società Beckman Coulter | W0103080499 | NA | 100 test | 15099590201555
B36297 | CD14-FITC | Immunotech SAS - una Società Beckman Coulter | W0103080106 | NA | 100 test | 15099590665890
B36298 | CD15-FITC | Immunotech SAS - una Società Beckman Coulter | W0103080106 | NA | 100 test | 15099590225902
B36299 | CD65-FITC | Immunotech SAS - una Società Beckman Coulter | W0103080199 | NA | 100 test | 15099590669317
B49175 | TCR PAN gamma/delta-FITC | Immunotech SAS - una Società Beckman Coulter | W0103080104 | NA | 50 test | 15099590670382
B49185 | CD64-FITC | Immunotech SAS - una Società Beckman Coulter | W0103080104 | NA | 100 test | 15099590670474
B49187 | CD59-FITC | Immunotech SAS - una Società Beckman Coulter | W0103080199 | NA | 100 test | 15099590670498
B49188 | CD57-FITC | Immunotech SAS - una Società Beckman Coulter | W0103080106 | NA | 100 test | 15099590670504
B49201 | CD36-FITC | Immunotech SAS - una Società Beckman Coulter | W0103080104 | NA | 100 test | 15099590670603
B49206 | CD235a-FITC | Immunotech SAS - una Società Beckman Coulter | W0103080105 | NA | 100 test | 15099590670658
B49215 | CD16-FITC | Immunotech SAS - una Società Beckman Coulter | W0103080104 | NA | 100 test | 15099590669683
B49222 | CD103-FITC | Immunotech SAS - una Società Beckman Coulter | W0103080199 | NA | 100 test | 15099590670771
B92467 | CD63-FITC | Immunotech SAS - una Società Beckman Coulter | W0103080299 | NA | 100 test | 15099590679330
B96758 | HLA-DR-FITC | Immunotech SAS - una Società Beckman Coulter | W0103080102 | NA | 100 test | 15099590682750
C73900 | Kappa Chain-FITC | Immunotech SAS - una Società Beckman Coulter | W0103080203 | NA | 100 test | 15099590747282
IM0483 | CD71-FITC | Immunotech SAS - una Società Beckman Coulter | W0103080104 | NA | 100 test | 15099590212681
IM0529 | CD23-FITC | Immunotech SAS - una Società Beckman Coulter | W0103080104 | NA | 100 test | 15099590212704
IM0530 | CD11b-FITC | Immunotech SAS - una Società Beckman Coulter | W0103080199 | NA | 100 test | 15099590212728
IM1758 | CD61-FITC | Immunotech SAS - una Società Beckman Coulter | W0103080104 | NA | 100 test | 15099590215644
IM1870 | CD34-FITC | Immunotech SAS - una Società Beckman Coulter | W01030803 | NA | 100 test | 15099590215958
IM1874 | Mieloperossidasi-FITC | Immunotech SAS - una Società Beckman Coulter | W0103080201 | NA | 100 test | 15099590215989
IM3524 | TdT-pool-FITC | Immunotech SAS - una Società Beckman Coulter | W0103080201 | NA | 50 test | 15099590219598
A07742 | CD1a-PE | Immunotech SAS - una Società Beckman Coulter | W0103080199 | NA | 100 test | 15099590200541
A07744 | CD2-PE | Immunotech SAS - una Società Beckman Coulter | W0103080104 | NA | 100 test | 15099590200565
A07747 | CD3-PE | Immunotech SAS - una Società Beckman Coulter | W0103080101 | NA | 100 test | 15099590200596
A07751 | CD4-PE | Immunotech SAS - una Società Beckman Coulter | W0103080101 | NA | 100 test | 15099590200633
A07753 | CD5-PE | Immunotech SAS - una Società Beckman Coulter | W0103080101 | NA | 100 test | 15099590200657
A07757 | CD8-PE | Immunotech SAS - una Società Beckman Coulter | W0103080101 | NA | 100 test | 15099590200695
A07760 | CD10-PE | Immunotech SAS - una Società Beckman Coulter | W0103080105 | NA | 100 test | 15099590200725
A07762 | CD13-PE | Immunotech SAS - una Società Beckman Coulter | W0103080105 | NA | 100 test | 15099590200749
A07764 | CD14-PE | Immunotech SAS - una Società Beckman Coulter | W0103080106 | NA | 100 test | 15099590200763
A07766 | CD16-PE | Immunotech SAS - una Società Beckman Coulter | W0103080104 | NA | 100 test | 15099590200787
A07769 | CD19-PE | Immunotech SAS - una Società Beckman Coulter | W0103080101 | NA | 100 test | 15099590200817
A07774 | CD25-PE | Immunotech SAS - una Società Beckman Coulter | W0103080104 | NA | 100 test | 15099590200862
A07775 | CD33-PC7 | Immunotech SAS - una Società Beckman Coulter | W0103080199 | NA | 100 test | 15099590200879
A07776 | CD34-PC7 | Immunotech SAS - una Società Beckman Coulter | W01030803 | NA | 100 test | 15099590200886
A07779 | CD38-PE | Immunotech SAS - una Società Beckman Coulter | W0103080201 | NA | 100 test | 15099590200916
A07781 | CD41-PE | Immunotech SAS - una Società Beckman Coulter | W0103080199 | NA | 100 test | 15099590200930
A07783 | CD45-PE | Immunotech SAS - una Società Beckman Coulter | W0103080106 | NA | 100 test | 15099590200954
A07787 | CD45RO-PE | Immunotech SAS - una Società Beckman Coulter | W0103080106 | NA | 100 test | 15099590200992
A07788 | CD56-PE | Immunotech SAS - una Società Beckman Coulter | W0103080106 | NA | 100 test | 15099590201005
A07792 | CD235a-PE | Immunotech SAS - una Società Beckman Coulter | W0103080105 | NA | 100 test | 15099590201043
A07796 | IgG1 mouse-PE | Immunotech SAS - una Società Beckman Coulter | W0103080499 | NA | 100 test | 15099590201081
A09142 | IgG2a mouse-PE | Immunotech SAS - una Società Beckman Coulter | W0103080499 | NA | 100 test | 15099590201319
A54190 | CD138-PE | Immunotech SAS - una Società Beckman Coulter | W0103080199 | NA | 100 test | 15099590204457
B36288 | Mieloperossidasi-PE | Immunotech SAS - una Società Beckman Coulter | W0103080201 | NA | 100 test | 15099590669294
B49176 | TCR PAN gamma/delta-PE | Immunotech SAS - una Società Beckman Coulter | W0103080104 | NA | 50 test | 15099590670399
B49177 | TCR PAN alfa/beta-PE | Immunotech SAS - una Società Beckman Coulter | W0103080104 | NA | 50 test | 15099590670405
B49190 | CD55-PE | Immunotech SAS - una Società Beckman Coulter | W0103080199 | NA | 100 test | 15099590670528
B49207 | CD23-PE | Immunotech SAS - una Società Beckman Coulter | W0103080104 | NA | 50 test | 15099590670665
B49220 | CD127-PE | Immunotech SAS - una Società Beckman Coulter | W0103080104 | NA | 100 test | 15099590670764
B92404 | CD203c-PE | Immunotech SAS - una Società Beckman Coulter | W0103080199 | NA | 100 test | 15099590679156
B92425 | CD24-PE | Immunotech SAS - una Società Beckman Coulter | W0103080199 | NA | 100 test | 15099590679231
B92429 | Anti-NG2-PE | Immunotech SAS - una Società Beckman Coulter | W0103080199 | NA | 100 test | 15099590679248
B92442 | CD105-PE | Immunotech SAS - una Società Beckman Coulter | W0103080104 | NA | 50 test | 15099590679279
B96790 | CD27-PE | Immunotech SAS - una Società Beckman Coulter | W0103080104 | NA | 100 test | 15099590682828
C73901 | Lambda Chain-PE | Immunotech SAS - una Società Beckman Coulter | W0103080203 | NA | 100 test | 15099590747299
IM1451 | CD20-PE | Immunotech SAS - una Società Beckman Coulter | W0103080101 | NA | 100 test | 15099590214692
IM1612 | CD79b-PE | Immunotech SAS - una Società Beckman Coulter | W0103080104 | NA | 100 test | 15099590214692
IM1639 | HLA-DR-PE | Immunotech SAS - una Società Beckman Coulter | W0103080102 | NA | 100 test | 15099590215316
IM1760 | CD11c-PE | Immunotech SAS - una Società Beckman Coulter | W0103080199 | NA | 100 test | 15099590215675
IM1835 | CD22-PE | Immunotech SAS - una Società Beckman Coulter | W0103080101 | NA | 100 test | 15099590215774
IM2221 | CD79a-PE | Immunotech SAS - una Società Beckman Coulter | W0103080104 | NA | 100 test | 15099590217006
IM2732 | CD117-PE | Immunotech SAS - una Società Beckman Coulter | W0103080104 | NA | 100 test | 15099590218539
737659 | CD8-ECD | Beckman Coulter, Inc. | W0103080101 | NA | 50 test | 15099590391546
A07748 | CD3-ECD | Immunotech SAS - una Società Beckman Coulter | W0103080101 | NA | 100 test | 15099590200602
A07770 | CD19-ECD | Immunotech SAS - una Società Beckman Coulter | W0103080101 | NA | 100 test | 15099590200824
A07784 | CD45-ECD | Immunotech SAS - una Società Beckman Coulter | W0103080106 | NA | 100 test | 15099590200961
A07797 | IgG1 mouse-ECD | Immunotech SAS - una Società Beckman Coulter | W0103080499 | NA | 100 test | 15099590201098
B36286 | CD13-ECD | Immunotech SAS - una Società Beckman Coulter | W0103080105 | NA | 100 test | 15099590663575
B49192 | CD45RO-ECD | Immunotech SAS - una Società Beckman Coulter | W0103080106 | NA | 100 test | 15099590670535
B49193 | CD45RA-ECD | Immunotech SAS - una Società Beckman Coulter | W0103080106 | NA | 100 test | 15099590670542
B49202 | CD34-ECD | Immunotech SAS - una Società Beckman Coulter | W01030803 | NA | 100 test | 15099590670610
B49214 | CD56-ECD | Immunotech SAS - una Società Beckman Coulter | W0103080106 | NA | 100 test | 15099590670719
B49216 | CD16-ECD | Immunotech SAS - una Società Beckman Coulter | W0103080104 | NA | 100 test | 15099590670726
B92391 | CD14-ECD | Immunotech SAS - una Società Beckman Coulter | W0103080106 | NA | 100 test | 15099590679163
B92433 | CD20-ECD | Immunotech SAS - una Società Beckman Coulter | W0103080101 | NA | 100 test | 15099590679255
B92438 | HLA-DR-ECD | Immunotech SAS - una Società Beckman Coulter | W0103080102 | NA | 100 test | 15099590679262
C86903 | CD38-ECD | Immunotech SAS - una Società Beckman Coulter | W0103080201 | NA | 50 test | 15099590763220
A07745 | CD2-PC5 | Immunotech SAS - una Società Beckman Coulter | W0103080104 | NA | 100 test | 15099590200572
A07749 | CD3-PC5 | Immunotech SAS - una Società Beckman Coulter | W0103080101 | NA | 100 test | 15099590200619
A07752 | CD4-PC5 | Immunotech SAS - una Società Beckman Coulter | W0103080101 | NA | 100 test | 15099590200640
A07754 | CD5-PC5 | Immunotech SAS - una Società Beckman Coulter | W0103080101 | NA | 100 test | 15099590200664
A07758 | CD8-PC5 | Immunotech SAS - una Società Beckman Coulter | W0103080101 | NA | 100 test | 15099590200701
A07761 | CD10-PC5 | Immunotech SAS - una Società Beckman Coulter | W0103080105 | NA | 100 test | 15099590200732
A07763 | CD13-PC5 | Immunotech SAS - una Società Beckman Coulter | W0103080105 | NA | 100 test | 15099590200756
A07765 | CD14-PC5 | Immunotech SAS - una Società Beckman Coulter | W0103080106 | NA | 100 test | 15099590200770
A07767 | CD16-PC5 | Immunotech SAS - una Società Beckman Coulter | W0103080104 | NA | 100 test | 15099590200794
A07771 | CD19-PC5 | Immunotech SAS - una Società Beckman Coulter | W0103080101 | NA | 100 test | 15099590200831
A07773 | CD20-PC5 | Immunotech SAS - una Società Beckman Coulter | W0103080101 | NA | 100 test | 15099590200855
A07777 | CD34-PC5 | Immunotech SAS - una Società Beckman Coulter | W01030803 | NA | 100 test | 15099590200893
A07780 | CD38-PC5 | Immunotech SAS - una Società Beckman Coulter | W0103080201 | NA | 100 test | 15099590200923
A07785 | CD45-PC5 | Immunotech SAS - una Società Beckman Coulter | W0103080106 | NA | 100 test | 15099590200978
A07789 | CD56-PC5 | Immunotech SAS - una Società Beckman Coulter | W0103080106 | NA | 100 test | 15099590201012
A07793 | HLA-DR-PC5 | Immunotech SAS - una Società Beckman Coulter | W0103080102 | NA | 100 test | 15099590201050
A07798 | IgG1 mouse-PC5 | Immunotech SAS - una Società Beckman Coulter | W0103080499 | NA | 100 test | 15099590201104
A09148 | IgG2a mouse-PC5 | Immunotech SAS - una Società Beckman Coulter | W0103080499 | NA | 100 test | 15099590201357
A54191 | CD138-PC5 | Immunotech SAS - una Società Beckman Coulter | W0103080199 | NA | 100 test | 15099590204464
B49186 | CD64-PC5 | Immunotech SAS - una Società Beckman Coulter | W0103080104 | NA | 100 test | 15099590670573
B49217 | CD15-PC5 | Immunotech SAS - una Società Beckman Coulter | W0103080106 | NA | 100 test | 15099590670733
IM2646 | CD25-PC5 | Immunotech SAS - una Società Beckman Coulter | W0103080104 | NA | 100 test | 15099590218089
IM2647 | CD33-PC5 | Immunotech SAS - una Società Beckman Coulter | W0103080199 | NA | 100 test | 15099590218102
IM2656 | CD69-PC5 | Immunotech SAS - una Società Beckman Coulter | W0103080199 | NA | 100 test | 15099590218201
IM2662 | TCR PAN gamma/delta-PC5 | Immunotech SAS - una Società Beckman Coulter | W0103080104 | NA | 50 test | 15099590218263
IM2733 | CD117-PC5 | Immunotech SAS - una Società Beckman Coulter | W0103080104 | NA | 100 test | 15099590218546
IM3613 | CD7-PC5 | Immunotech SAS - una Società Beckman Coulter | W0103080101 | NA | 100 test | 15099590219901
A62833 | IgG1 mouse-PC5.5 | Immunotech SAS - una Società Beckman Coulter | W0103080499 | NA | 100 test | 15099590205737
A62835 | CD45-PC5.5 | Immunotech SAS - una Società Beckman Coulter | W0103080106 | NA | 100 test | 15099590205751
B36289 | CD33-PC5.5 | Immunotech SAS - una Società Beckman Coulter | W0103080199 | NA | 50 test | 15099590665821
B49189 | CD56-PC5.5 | Immunotech SAS - una Società Beckman Coulter | W0103080106 | NA | 50 test | 15099590670511
B49191 | CD5-PC5.5 | Immunotech SAS - una Società Beckman Coulter | W0103080101 | NA | 50 test | 15099590669638
B49196 | CD13-PC5.5 | Immunotech SAS - una Società Beckman Coulter | W0103080105 | NA | 50 test | 15099590670573
B49199 | CD38-PC5.5 | Immunotech SAS - una Società Beckman Coulter | W0103080201 | NA | 50 test | 15099590669652
B49203 | CD3-PC5.5 | Immunotech SAS - una Società Beckman Coulter | W0103080101 | NA | 50 test | 15099590670627
B49211 | CD19-PC5.5 | Immunotech SAS - una Società Beckman Coulter | W0103080101 | NA | 50 test | 15099590669676
B92458 | CD25-PC5.5 | Immunotech SAS - una Società Beckman Coulter | W0103080104 | NA | 50 test | 15099590679316
B96754 | CD117-PC5.5 | Immunotech SAS - una Società Beckman Coulter | W0103080104 | NA | 50 test | 15099590682743
B96786 | CD138-PC5.5 | Immunotech SAS - una Società Beckman Coulter | W0103080199 | NA | 50 test | 15099590682811
C86873 | CD4-PC5.5 | Immunotech SAS - una Società Beckman Coulter | W0103080101 | NA | 50 test | 15099590763138
C86877 | CD22-PC5.5 | Immunotech SAS - una Società Beckman Coulter | W0103080101 | NA | 50 test | 15099590763145
C86897 | CD14-PC5.5 | Immunotech SAS - una Società Beckman Coulter | W0103080106 | NA | 50 test | 15099590763169
C86898 | CD10-PC5.5 | Immunotech SAS - una Società Beckman Coulter | W0103080105 | NA | 50 test | 15099590763176
C86906 | CD20-PC5.5 | Immunotech SAS - una Società Beckman Coulter | W0103080101 | NA | 50 test | 15099590763251
C86908 | CD11c-PC5.5 | Immunotech SAS - una Società Beckman Coulter | W0103080199 | NA | 50 test | 15099590763275
C86910 | HLA-DR-PC5.5 | Immunotech SAS - una Società Beckman Coulter | W0103080102 | NA | 50 test | 15099590763299
737657 | CD3-PC7 | Beckman Coulter Inc. | W0103080101 | NA | 100 test | 15099590391553
737660 | CD4-PC7 | Beckman Coulter Inc. | W0103080101 | NA | 100 test | 15099590391539
737661 | CD8-PC7 | Beckman Coulter Inc. | W0103080101 | NA | 100 test | 15099590391522
737662 | IgG1 mouse-PC7 | Beckman Coulter Inc. | W0103080499 | NA | 100 test | 15099590391515
A21689 | CD2-PC7 | Immunotech SAS - una Società Beckman Coulter | W0103080104 | NA | 100 test | 15099590202088
A21690 | CD5-PC7 | Immunotech SAS - una Società Beckman Coulter | W0103080101 | NA | 100 test | 15099590202095
A21691 | CD34-PC7 | Immunotech SAS - una Società Beckman Coulter | W01030803 | NA | 100 test | 15099590202101
A21692 | CD56-PC7 | Immunotech SAS - una Società Beckman Coulter | W0103080106 | NA | 100 test | 15099590202118
B49180 | HLA-DR-PC7 | Immunotech SAS - una Società Beckman Coulter | W0103080102 | NA | 50 test | 15099590669621
B49183 | CD7-PC7 | Immunotech SAS - una Società Beckman Coulter | W0103080101 | NA | 100 test | 15099590670450
B49198 | CD38-PC7 | Immunotech SAS - una Società Beckman Coulter | W0103080201 | NA | 50 test | 15099590669645
B49205 | CD27-PC7 | Immunotech SAS - una Società Beckman Coulter | W0103080104 | NA | 100 test | 15099590670641
B49221 | CD117-PC7 | Immunotech SAS - una Società Beckman Coulter | W0103080104 | NA | 100 test | 15099590669690
B92408 | CD33-PC7 | Immunotech SAS - una Società Beckman Coulter | W0103080199 | NA | 100 test | 15099590679194
B92472 | CD200-PC7 | Immunotech SAS - una Società Beckman Coulter | W0103080105 | NA | 50 test | 15099590679347
B96750 | CD10-PC7 | Immunotech SAS - una Società Beckman Coulter | W0103080105 | NA | 100 test | 15099590682736
B96763 | CD11c-PC7 | Immunotech SAS - una Società Beckman Coulter | W0103080199 | NA | 100 test | 15099590682767
C86869 | CD14-PC7 | Immunotech SAS - una Società Beckman Coulter | W0103080106 | NA | 100 test | 15099590763121
C86911 | CD25-PC7 | Immunotech SAS - una Società Beckman Coulter | W0103080104 | NA | 100 test | 15099590763305
IM3548 | CD45-PC7 | Immunotech SAS - una Società Beckman Coulter | W0103080106 | NA | 100 test | 15099590219673
IM3628 | CD19-PC7 | Immunotech SAS - una Società Beckman Coulter | W0103080101 | NA | 100 test | 15099590219963
IM3629 | CD20-PC7 | Immunotech SAS - una Società Beckman Coulter | W0103080101 | NA | 100 test | 15099590219987
A21693 | CD20-APC | Immunotech SAS - una Società Beckman Coulter | W0103080101 | NA | 100 test | 15099590202125
B36287 | CD79a-APC | Immunotech SAS - una Società Beckman Coulter | W0103080104 | NA | 100 test | 15099590669287
B36300 | CD117-APC | Immunotech SAS - una Società Beckman Coulter | W0103080104 | NA | 100 test | 15099590669324
B49210 | CD2-APC | Immunotech SAS - una Società Beckman Coulter | W0103080104 | NA | 100 test | 15099590670689
B49219 | CD138-APC | Immunotech SAS - una Società Beckman Coulter | W0103080199 | NA | 50 test | 15099590670757
B92400 | CD10-APC | Immunotech SAS - una Società Beckman Coulter | W0103080105 | NA | 100 test | 15099590679187
B96773 | CD79b-APC | Immunotech SAS - una Società Beckman Coulter | W0103080104 | NA | 50 test | 15099590682781
B96777 | CD22-APC | Immunotech SAS - una Società Beckman Coulter | W0103080101 | NA | 50 test | 15099590682798
C86904 | CD5-APC | Immunotech SAS - una Società Beckman Coulter | W0103080101 | NA | 100 test | 15099590763237
C86914 | CD23-APC | Immunotech SAS - una Società Beckman Coulter | W0103080104 | NA | 100 test | 15099590763329
IM2467 | CD3-APC | Immunotech SAS - una Società Beckman Coulter | W0103080101 | NA | 100 test | 15099590217549
IM2468 | CD4-APC | Immunotech SAS - una Società Beckman Coulter | W0103080101 | NA | 100 test | 15099590217563
IM2469 | CD8-APC | Immunotech SAS - una Società Beckman Coulter | W0103080101 | NA | 100 test | 15099590217587
IM2470 | CD19-APC | Immunotech SAS - una Società Beckman Coulter | W0103080101 | NA | 100 test | 15099590217600
IM2471 | CD33-APC | Immunotech SAS - una Società Beckman Coulter | W0103080199 | NA | 100 test | 15099590217624
IM2472 | CD34-APC | Immunotech SAS - una Società Beckman Coulter | W01030803 | NA | 100 test | 15099590217648
IM2473 | CD45-APC | Immunotech SAS - una Società Beckman Coulter | W0103080106 | NA | 100 test | 15099590217662
IM2474 | CD56-APC | Immunotech SAS - una Società Beckman Coulter | W0103080106 | NA | 100 test | 15099590217686
IM2475 | IgG1 mouse-APC | Immunotech SAS - una Società Beckman Coulter | W0103080499 | NA | 100 test | 15099590217709
IM2580 | CD14-APC | Immunotech SAS - una Società Beckman Coulter | W0103080106 | NA | 100 test | 15099590217815
A79390 | CD45-APC-Alexa Fluor 700 | Immunotech SAS - una Società Beckman Coulter | W0103080106 | NA | 100 test | 15099590206666
A79391 | IgG1 mouse-APC-Alexa Fluor 700 | Immunotech SAS - una Società Beckman Coulter | W0103080499 | NA | 100 test | 15099590206673
B36290 | CD7-APC-Alexa Fluor 700 | Immunotech SAS - una Società Beckman Coulter | W0103080101 | NA | 50 test | 15099590665838
B36293 | CD22-APC-Alexa Fluor 700 | Immunotech SAS - una Società Beckman Coulter | W0103080101 | NA | 50 test | 15099590665869
B49181 | CD8-APC-Alexa Fluor 700 | Immunotech SAS - una Società Beckman Coulter | W0103080101 | NA | 50 test | 15099590670436
B49212 | CD19-APC-Alexa Fluor 700 | Immunotech SAS - una Società Beckman Coulter | W0103080101 | NA | 50 test | 15099590670696
B49223 | CD10-APC-Alexa Fluor 700 | Immunotech SAS - una Società Beckman Coulter | W0103080105 | NA | 50 test | 15099590670788
B92417 | CD34-APC-Alexa Fluor 700 | Immunotech SAS - una Società Beckman Coulter | W01030803 | NA | 50 test | 15099590679217
B92446 | CD56-APC-Alexa Fluor 700 | Immunotech SAS - una Società Beckman Coulter | W0103080106 | NA | 50 test | 15099590679286
B92454 | CD25-APC-Alexa Fluor 700 | Immunotech SAS - una Società Beckman Coulter | W0103080104 | NA | 50 test | 15099590679309
C86909 | CD3-APC-Alexa Fluor 700 | Immunotech SAS - una Società Beckman Coulter | W0103080101 | NA | 50 test | 15099590763282
C86912 | CD16-APC-Alexa Fluor 700 | Immunotech SAS - una Società Beckman Coulter | W0103080104 | NA | 50 test | 15099590763312
A79392 | CD45-APC-Alexa Fluor 750 | Immunotech SAS - una Società Beckman Coulter | W0103080106 | NA | 100 test | 15099590206680
A79393 | IgG1 mouse-APC-Alexa Fluor 750 | Immunotech SAS - una Società Beckman Coulter | W0103080499 | NA | 100 test | 15099590206697
A94680 | CD3-APC-Alexa Fluor 750 | Immunotech SAS - una Società Beckman Coulter | W0103080101 | NA | 50 test | 15099590208974
A94681 | CD19-APC-Alexa Fluor 750 | Immunotech SAS - una Società Beckman Coulter | W0103080101 | NA | 50 test | 15099590208981
A94682 | CD4-APC-Alexa Fluor 750 | Immunotech SAS - una Società Beckman Coulter | W0103080101 | NA | 50 test | 15099590208998
A94683 | CD8-APC-Alexa Fluor 750 | Immunotech SAS - una Società Beckman Coulter | W0103080101 | NA | 50 test | 15099590209001
B36295 | CD11b-APC-Alexa Fluor 750 | Immunotech SAS - una Società Beckman Coulter | W0103080199 | NA | 50 test | 15099590669300
B49184 | CD16-APC-Alexa Fluor 750 | Immunotech SAS - una Società Beckman Coulter | W0103080104 | NA | 50 test | 15099590670467
B49194 | CD45RA-APC-Alexa Fluor 750 | Immunotech SAS - una Società Beckman Coulter | W0103080106 | NA | 50 test | 15099590670559
B49195 | CD43-APC-Alexa Fluor 750 | Immunotech SAS - una Società Beckman Coulter | W0103080199 | NA | 50 test | 15099590670566
B49200 | CD38-APC-Alexa Fluor 750 | Immunotech SAS - una Società Beckman Coulter | W0103080201 | NA | 50 test | 15099590670597
B49209 | CD20-APC-Alexa Fluor 750 | Immunotech SAS - una Società Beckman Coulter | W0103080201 | NA | 50 test | 15099590670672
B92413 | CD5-APC-Alexa Fluor 750 | Immunotech SAS - una Società Beckman Coulter | W0103080101 | NA | 50 test | 15099590679200
B92421 | CD14-APC-Alexa Fluor 750 | Immunotech SAS - una Società Beckman Coulter | W0103080106 | NA | 50 test | 15099590679224
B92450 | CD117-APC-Alexa Fluor 750 | Immunotech SAS - una Società Beckman Coulter | W0103080104 | NA | 50 test | 15099590679293
B92463 | CD34-APC-Alexa Fluor 750 | Immunotech SAS - una Società Beckman Coulter | W01030803 | NA | 50 test | 15099590679323
B96769 | CD64-APC-Alexa Fluor 750 | Immunotech SAS - una Società Beckman Coulter | W0103080104 | NA | 50 test | 15099590682774
C86900 | CD10-APC-Alexa Fluor 750 | Immunotech SAS - una Società Beckman Coulter | W0103080105 | NA | 50 test | 15099590763190
C86901 | CD56-APC-Alexa Fluor 750 | Immunotech SAS - una Società Beckman Coulter | W0103080106 | NA | 50 test | 15099590763206
C86905 | CD33-APC-Alexa Fluor 750 | Immunotech SAS - una Società Beckman Coulter | W0103080199 | NA | 50 test | 15099590763244
A74763 | CD45-Pacific Blue | Immunotech SAS - una Società Beckman Coulter | W0103080106 | NA | 100 test | 15099590206406
A74764 | IgG1 mouse-Pacific Blue | Immunotech SAS - una Società Beckman Coulter | W0103080499 | NA | 100 test | 15099590206413
B36291 | HLA-DR-Pacific Blue | Immunotech SAS - una Società Beckman Coulter | W0103080102 | NA | 50 test | 15099590665845
B36292 | CD16-Pacific Blue | Immunotech SAS - una Società Beckman Coulter | W0103080104 | NA | 50 test | 15099590665852
B36296 | CD11b-Pacific Blue | Immunotech SAS - una Società Beckman Coulter | W0103080199 | NA | 50 test | 15099590665883
B49182 | CD8-Pacific Blue | Immunotech SAS - una Società Beckman Coulter | W0103080101 | NA | 50 test | 15099590670443
B49197 | CD4-Pacific Blue | Immunotech SAS - una Società Beckman Coulter | W0103080101 | NA | 50 test | 15099590670580
B49204 | CD3-Pacific Blue | Immunotech SAS - una Società Beckman Coulter | W0103080101 | NA | 50 test | 15099590670634
B49208 | CD20-Pacific Blue | Immunotech SAS - una Società Beckman Coulter | W0103080101 | NA | 50 test | 15099590669669
B49213 | CD19-Pacific Blue | Immunotech SAS - una Società Beckman Coulter | W0103080101 | NA | 50 test | 15099590670702
B49218 | CD15-Pacific Blue | Immunotech SAS - una Società Beckman Coulter | W0103080106 | NA | 50 test | 15099590670740
B92396 | CD38-Pacific Blue | Immunotech SAS - una Società Beckman Coulter | W0103080201 | NA | 50 test | 15099590679170
B96782 | CD20(FMC7)-Pacific Blue | Immunotech SAS - una Società Beckman Coulter | W0103080101 | NA | 50 test | 15099590682804
C86896 | CD7-Pacific Blue | Immunotech SAS - una Società Beckman Coulter | W0103080101 | NA | 50 test | 15099590763152
C86902 | CD56-Pacific Blue | Immunotech SAS - una Società Beckman Coulter | W0103080106 | NA | 50 test | 15099590763213
B36294 | CD45-Krome Orange | Immunotech SAS - una Società Beckman Coulter | W0103080106 | NA | 100 test | 15099590665876
C86899 | CD8-Krome Orange | Immunotech SAS - una Società Beckman Coulter | W0103080101 | NA | 50 test | 15099590763183
C86907 | HLA-DR-Krome Orange | Immunotech SAS - una Società Beckman Coulter | W0103080102 | NA | 50 test | 15099590763268
B74073 | ClearLLab LS Lymphoid Screen | Beckman Coulter Inc. | W0103080106 | NA | 25 test | 15099590686567
B96805 | ClearLLab Panel B Cell Tube | Beckman Coulter Inc. | W0103080101 | NA | 25 test | 15099590701475
B96806 | ClearLLab Panel T Cell Tube | Beckman Coulter Inc. | W0103080101 | NA | 25 test | 15099590701482
B96807 | ClearLLab Panel M1 Cell Tube | Beckman Coulter Inc. | W0103080106 | NA | 25 test | 15099590701499
B96808 | ClearLLab Panel M2 Cell Tube | Beckman Coulter Inc. | W0103080106 | NA | 25 test | 15099590701505

## Table 57
Codice | Denominazione commerciale | Nome del produttore | CND | Numero di Repertorio | Confezione | Codici UDI
6603853 | IgG2b mouse-FITC | Beckman Coulter, Inc. | W0103080499 | NA | 50 test | 15099590542320
6603855 | IgG2a mouse-FITC | Beckman Coulter, Inc. | W0103080499 | NA | 50 test | 15099590540111
6603859 | CD19-FITC | Beckman Coulter, Inc. | W0103080101 | NA | 50 test | 15099590540234
6603861 | CD8-FITC | Beckman Coulter, Inc. | W0103080101 | NA | 50 test | 15099590540227
6603862 | CD4-FITC | Beckman Coulter, Inc. | W0103080101 | NA | 50 test | 15099590540708
6603863 | CD2-FITC | Beckman Coulter, Inc. | W0103080101 | NA | 50 test | 15099590540692
6603864 | IgG1 mouse-FITC | Beckman Coulter, Inc. | W0103080499 | NA | 50 test | 15099590540685
6604106 | CD20-FITC | Beckman Coulter, Inc. | W0103080101 | NA | 50 test | 15099590540838
6604110 | CD14-FITC | Beckman Coulter, Inc. | W0103080106 | NA | 50 test | 15099590540944
6604114 | CD14-FITC | Beckman Coulter, Inc. | W0103080106 | NA | 50 test | 15099590540913
6604623 | CD3-FITC | Beckman Coulter, Inc. | W0103080106 | NA | 50 test | 15099590542603
6602864 | CD4-PE | Beckman Coulter, Inc. | W0103080101 | NA | 100 test | 15099590540319
6602868 | CD2-PE | Beckman Coulter, Inc. | W0103080101 | NA | 100 test | 15099590542542
6602884 | IgG1 mouse-PE | Beckman Coulter, Inc. | W0103080499 | NA | 100 test | 15099590542511
6603024 | CD19-PE | Beckman Coulter, Inc. | W0103080101 | NA | 100 test | 15099590542009
6603262 | CD14-PE | Beckman Coulter, Inc. | W0103080106 | NA | 100 test | 15099590537036
6603274 | CD8-PE | Beckman Coulter, Inc. | W0103080101 | NA | 100 test | 15099590537012
6603446 | CD20-PE | Beckman Coulter, Inc. | W0103080101 | NA | 100 test | 15099590537067
6603846 | CD19-PE | Beckman Coulter, Inc. | W0103080101 | NA | 50 test | 15099590542375
6603848 | CD8-PE | Beckman Coulter, Inc. | W0103080101 | NA | 50 test | 15099590542368
6603849 | CD2-PE | Beckman Coulter, Inc. | W0103080101 | NA | 50 test | 15099590542351
6603850 | CD4-PE | Beckman Coulter, Inc. | W0103080101 | NA | 50 test | 15099590542344
6603858 | CD20-PE | Beckman Coulter, Inc. | W0103080101 | NA | 50 test | 15099590540098
6604119 | IgG2a mouse-PE | Beckman Coulter, Inc. | W0103080499 | NA | 50 test | 15099590540180
6604500 | CD14-PE | Beckman Coulter, Inc. | W0103080106 | NA | 50 test | 15099590539757
6604621 | CD3-PE | Beckman Coulter, Inc. | W0103080101 | NA | 50 test | 15099590539719
6604627 | CD3-PE | Beckman Coulter, Inc. | W0103080101 | NA | 100 test | 15099590542580
B49174 | Lambda chain | Immunotech SAS - una Società Beckman Coulter | W0103080203 | NA | 100 test | 15099590670375