## DATI ECONOMICI
PROSPETTO AGGIUDICAZIONE
N. LOTTO | CIG | LOTTO | CIG | DESCRIZIONE | AGGIUDICATARIO | PARTITA IVA | BASE D'ASTA I.E. | VALORE COMPLESSIVO OFFERTO I.E. | VALORE OPZIONE AFFIDAMENTO CONTRATTO PONTE PER FORNITURE COMPLEMENTARI (9 MESI) I.E. | VALORE OZIONE MODIFICHE DEL CONTRATTO ART. 120 CO.1 LETT.A) (25% BASE D'ASTA) I.E. | ACCANTONAMENTO IMPREVISTI (20% BASE D'ASTA) I.E. | VALORE OPZIONI AUSL DELLA ROMAGNA | VALORE TOTALE CONTRATTO
1 | BA0CE392B4 | 1 | BA0CE392B4 | SISTEMI MOTORIZZATI A BATTERIA | STRYKER ITALIA S.R.L. | 06032681006 | 1565000 | 1292000 | 234750 | 391250 | 313000 | 939000 | 2231000
2 | BA0CE3A387 | 2 | BA0CE3A387 | SISTEMI MOTORIZZATI A BATTERIA AD ALTA ACCURATEZZA | STRYKER ITALIA S.R.L. | 06032681006 | 297000 | 199500 | 44550 | 74250 | 59400 | 178200 | 377700
3 | BA0CE3B45A | 3 | BA0CE3B45A | SISTEMA MOTORIZZATO ELETTRICO PER MINI FRAMMENTI A CAVO | STRYKER ITALIA S.R.L. | 06032681006 | 905500 | 837500 | 135825 | 226375 | 181100 | 543300 | 1380800
4 | BA0CE3C52D | 4 | BA0CE3C52D | SISTEMA PLACCHE A STABILITA' ANGOLARE PER FRATTURE SCAFOIDE | MIKAI S.P.A. | 00972790109 | 80000 | 15560 | 12000 | 20000 | 16000 | 48000 | 63560
5 | BA0CE3D600 | 5 | BA0CE3D600 | SISTEMA DI CAMBRE A MEMORIA TRATTAMENTO FRATTURE E ARTRODENOSI | STRYKER ITALIA S.R.L. | 06032681006 | 60000 | 52500 | 9000 | 15000 | 12000 | 36000 | 88500
7 | BA0CE3F7A6 | 7 | BA0CE3F7A6 | SISTEMA STABILIZZAZIONE CON FIBBIE | COREMEC S.R.L. | 04327730018 | 52500 | 40600 | 7875 | 13125 | 10500 | 31500 | 72100
[6 empty] | TOTALE | 2960000 | 2437660 | 444000 | 740000 | 592000 | 1776000 | 4213660

## LISTINO
SCONTO SU LISTINO
N. LOTTO | CIG | DESCRIZIONE | AGGIUDICATARIO | SCONTO SU LISTINO
1 | BA0CE392B4 | SISTEMI MOTORIZZATI A BATTERIA | STRYKER ITALIA S.R.L. | 46%
2 | BA0CE3A387 | SISTEMI MOTORIZZATI A BATTERIA AD ALTA ACCURATEZZA | STRYKER ITALIA S.R.L. | 46%
3 | BA0CE3B45A | SISTEMA MOTORIZZATO ELETTRICO PER MINI FRAMMENTI A CAVO | STRYKER ITALIA S.R.L. | 46%
4 | BA0CE3C52D | SISTEMA PLACCHE A STABILITA' ANGOLARE PER FRATTURE SCAFOIDE | MIKAI S.P.A. | 20%
5 | BA0CE3D600 | SISTEMA DI CAMBRE A MEMORIA TRATTAMENTO FRATTURE E ARTRODENOSI | STRYKER ITALIA S.R.L. | no listino
7 | BA0CE3F7A6 | SISTEMA STABILIZZAZIONE CON FIBBIE | COREMEC S.R.L. | 42%

## SCHEDA OFFERTA 1
SCHEDA OFFERTA ECONOMICA - LOTTO 1
KIT | Descrizione | importo noleggio unitario a base d'asta | Canone annuo unitario di noleggio offerto (€) | quantità totali | Importo annuale totale a base d'asta | Canone annuo offerto totale | numero anni | Importo a base d'asta TOTALE PERIODO CONTRATTUALE | Importo offerta periodo contrattuale | % iva
A | kit motorizzati a batteria per chirurgia ortopedica standard (A) Azienda USL Romagna | 2700 | 2500 | 23 | 62100 | 57500 | 5 | 310500 | 287500
B | kit mototizzati a batteria per sternotomia (B) Azienda USL Romagna | 2000 | 1800 | 2 | 4000 | 3600 | 5 | 20000 | 18000
C | kit motorizzati a batteria per ortopedia pediatrica e chirurgia mano/piede (C) Azienda USL Romagna | 2700 | 2500 | 20 | 54000 | 50000 | 5 | 270000 | 250000
[8 empty] | 600500 | 555500
Voce | Descrizione | Importo unitario a base d'asta | Prezzo unitario offerto (€) | Quantità Annua stimata | importo a base d'asta annuale | importo annuale offerto | numero anni | Importo a base d'asta periodo contrattuale | Importo offerta periodo contrattuale | % iva
1 | Lame reciproche | 65 | 40 | 600 | 39000 | 24000 | 5 | 195000 | 120000
2 | Lame oscillanti – per KIT A | 55 | 42 | 2250 | 123750 | 94500 | 5 | 618750 | 472500
3 | Lame oscillanti – per KIT C | 35 | 34 | 750 | 26250 | 25500 | 5 | 131250 | 127500
4 | Lame per sternotomia | 65 | 55 | 60 | 3900 | 3300 | 5 | 19500 | 16500
[8 empty] | 964500 | 736500
[8 empty] | Totale a base d'asta periodo contrattuale LOTTO 1 IVA ESCLUSA | Importo offerta periodo contrattuale LOTTO 1 IVA ESCLUSA
[8 empty] | 1565000 | 1292000
Tale importo deve corrispondere a quello inserito su portale SATER
VOCE (indicare a quale KIT o VOCE della tabella soprastante si fa riferimento) | Nome e codice produttore | Codice prodotto (REF) | Nome commerciale | CND | Num. Repertorio/ UDI | Norma di riferimento: MDR oppure MDD e classificazione di rischio | Pezzi a confezione di vendita
Componenti KIT A | Manipolo Sega Reciprocante System 9 - 9206000000 | 9206000000 | Manipolo Sega Reciprocante System 9 | Z12130502 | 2150103 | MDR InstrumentsIIa | 1
Componenti KIT A | Manipolo Sega Sagittale System 9 - 9208000000 | 9208000000 | Manipolo Sega Sagittale System 9 | Z12130502 | 2150116 | MDR InstrumentsIIa | 1
Componenti KIT A | Manipolo Rotante a doppio grilletto System 9 - 9205000000 | 9205000000 | Manipolo Rotante a doppio grilletto System 9 | Z12130503 | 2150094 | MDR InstrumentsIIa | 1
Componenti KIT A | BATTERIA AUTOCLAVABILE SYSTEM 9 LARGE - 9215000000 | 9215000000 | BATTERIA AUTOCLAVABILE SYSTEM 9 LARGE | Z12130580 | Class I | MDR InstrumentsClass I | 1
Componenti KIT A | ATTACCO SYNTHES SY 6 - 6203110000 | 6203110000 | ATTACCO SYNTHES SY 6 | Z12130580 | Class I | MDR InstrumentsI | 1
Componenti KIT A | ATTACCO SYNTHES SY 6 - 6203210000 | 6203210000 | ATTACCO SYNTHES SY 6 | Z12130580 | Class I | MDR InstrumentsI | 1
Componenti KIT A | CHUCK 1/4 CON CHIAVE SY 6 - 6203131000 | 6203131000 | CHUCK 1/4 CON CHIAVE SY 6 | Z12130580 | Class I | MDR InstrumentsI | 1
Componenti KIT A | HUDSON MOD.TRINKLE SY 6 - 6203135000 | 6203135000 | HUDSON MOD.TRINKLE SY 6 | Z12130580 | Class I | MDR InstrumentsI | 1
Componenti KIT A | Sparafili 0.7 - 2.0mm per manipolo rotante doppio grilletto - 8203026000 | 8203026000 | Sparafili 0.7 - 2.0mm per manipolo rotante doppio grilletto | Z12130580 | Class I | MDR InstrumentsI | 1
Componenti KIT A | Sparafili 2.0 - 3.2mm per manipolo rotante doppio grilletto - 8203126000 | 8203126000 | Sparafili 2.0 - 3.2mm per manipolo rotante doppio grilletto | Z12130580 | Class I | MDR InstrumentsI | 1
Componenti KIT A | Sparafili 3.0 ??? 4.2mm per manipolo rotante doppio grilletto - 8203226000 | 8203226000 | Sparafili 3.0 - 4.2mm per manipolo rotante doppio grilletto | Z12130580 | Class I | MDR InstrumentsI | 1
Componenti KIT A | LID STER CONTAINER PERF 3/4 - 7102550030 | 7102550030 | LID STER CONTAINER PERF 3/4 | V0402 | Class I | MDR InstrumentsI | 1
Componenti KIT A | BOTTOM STER CONTAINER SOLID - 7102652020 | 7102652020 | BOTTOM STER CONTAINER SOLID | V0402 | Class I | MDR InstrumentsI | 1
Componenti KIT A | 3HP INSERT TRAY ASSY - 7102454010 | 7102454010 | 3HP INSERT TRAY ASSY | V0402 | Class I | MDR InstrumentsI | 1
Componenti KIT B | Manipolo Sega Sternale System 9 - 9207000000 | 9207000000 | Manipolo Sega Sternale System 9 | Z12130502 | 2150114 | MDR InstrumentsIIa | 1
Componenti KIT B | STERNUM BLADE GUARD - 7207003000 | 7207003000 | STERNUM BLADE GUARD | L0899 | 1170733 | MDR InstrumentsIIa | 1
Componenti KIT B | LONG STERNUM BLADE GUARD - 7207002000 | 7207002000 | LONG STERNUM BLADE GUARD | L0899 | 1170717 | MDR InstrumentsIIa | 1
Componenti KIT B | BATTERIA AUTOCLAVABILE SYSTEM 9 LARGE - 9215000000 | 9215000000 | BATTERIA AUTOCLAVABILE SYSTEM 9 LARGE | Z12130580 | Class I | MDR InstrumentsClass I | 1
Componenti KIT B | 1/2 SIZE CONTAINER LID - 7102553030 | 7102553030 | 1/2 SIZE CONTAINER LID | V0402 | Class I | MDR InstrumentsI | 1
Componenti KIT B | BOTTOM STERILIZATION CONTAINER SOLID - 7102653020 | 7102653020 | BOTTOM STERILIZATION CONTAINER SOLID | V0402 | Class I | MDR InstrumentsI | 1
Componenti KIT B | STERNUM/SABO INSERT TRAY ASSY - 7102453010 | 7102453010 | STERNUM/SABO INSERT TRAY ASSY | V0402 | Class I | MDR InstrumentsI | 1
Componenti KIT C | Manipolo Sega Sagittale SABO System 9 - 4608000000 | 4608000000 | Manipolo Sega Sagittale SABO System 9 | Z12130502 | 2150098 | MDR InstrumentsIIa | 1
Componenti KIT C | Manipolo Cordless Driver System 9 - 4605000000 | 4605000000 | Manipolo Cordless Driver System 9 | Z12130503 | 2150069 | MDR InstrumentsIIa | 1
Componenti KIT C | BATTERIA AUTOCLAVABILE SYSTEM 9 SMALL - 9212000000 | 9212000000 | BATTERIA AUTOCLAVABILE SYSTEM 9 SMALL | Z12130580 | Class I | MDR InstrumentsClass I | 1
Componenti KIT C | TER.C.LESS X KIRSC. 0.6- 1.8 - 4100062000 | 4100062000 | TER.C.LESS X KIRSC. 0.6- 1.8 | Z12130580 | Class I | MDR InstrumentsI | 1
Componenti KIT C | Adjustable Pin Collet - 4100126000 | 4100126000 | Adjustable Pin Collet | Z12130580 | Class I | MDR InstrumentsI | 1
Componenti KIT C | TERM. CORDLESS X PUNTE S YNTHES - 4100110000 | 4100110000 | TERM. CORDLESS X PUNTE S YNTHES | Z12130580 | Class I | MDR InstrumentsI | 1
Componenti KIT C | MANDRINO JACOBS 4MM X CO RDLESS - 4100132000 | 4100132000 | MANDRINO JACOBS 4MM X CO RDLESS | Z12130580 | Class I | MDR InstrumentsI | 1
Componenti KIT C | MANDRINO JACOBS 6,35MM X CORDLESS - 4100131000 | 4100131000 | MANDRINO JACOBS 6,35MM X CORDLESS | Z12130580 | Class I | MDR InstrumentsI | 1
Componenti KIT C | POWEREAM AO - 4405210000 | 4405210000 | POWEREAM AO | Z12130580 | Class I | MDR InstrumentsI | 1
Componenti KIT C | POWEREAM HUDSON MOD TRINKLE - 4405235000 | 4405235000 | POWEREAM HUDSON MOD TRINKLE | Z12130580 | Class I | MDR InstrumentsI | 1
Componenti KIT C | LID STER CONTAINER PERF 3/4 - 7102550030 | 7102550030 | LID STER CONTAINER PERF 3/4 | V0402 | Class I | MDR InstrumentsI | 1
Componenti KIT C | BOTTOM STER CONTAINER SOLID - 7102650020 | 7102650020 | BOTTOM STER CONTAINER SOLID | V0402 | Class I | MDR InstrumentsI | 1
Componenti KIT C | CD4/SABO2 INSERT TRAY ASSEMBLY - 4405452010 | 4405452010 | CD4/SABO2 INSERT TRAY ASSEMBLY | V0402 | Class I | MDR InstrumentsI | 1
CARICA | CARICABATTERIE SYSTEM 9 PER BATTERIE AUTOCLAVABILI - 9110120000 | 9110120000 | CARICABATTERIE SYSTEM 9 PER BATTERIE AUTOCLAVABILI | Z12130580 | Class I | MDR InstrumentsClass I | 1
VOCE 1 - LAME RECIPROCHE | LAMA RECIPROCA A TAGLIO SINGOLO, LUNGHEZZA 60 MM, SPESSORE 1.02 MM, CON OFFSET - 0277096250 | 0277096250 | LAMA RECIPROCA A TAGLIO SINGOLO, LUNGHEZZA 60 MM, SPESSORE 1.02 MM, CON OFFSET | V010302 | 2290854 | MDR InstrumentsIIa | 1
VOCE 1 - LAME RECIPROCHE | LAMA RECIPROCA A TAGLIO SINGOLO, LUNGHEZZA 47.5 MM, SPESSORE 1.14 MM, CON OFFSET - 0277096251 | 0277096251 | LAMA RECIPROCA A TAGLIO SINGOLO, LUNGHEZZA 47.5 MM, SPESSORE 1.14 MM, CON OFFSET | V010302 | 2290855 | MDR InstrumentsIIa | 1
VOCE 1 - LAME RECIPROCHE | LAMA RECIPROCA A TAGLIO DOPPIO, LUNGHEZZA 70.0 MM, SPESSORE 0.91 MM, CON OFFSET - 0277096275 | 0277096275 | LAMA RECIPROCA A TAGLIO DOPPIO, LUNGHEZZA 70.0 MM, SPESSORE 0.91 MM, CON OFFSET | V010302 | 2290856 | MDR InstrumentsIIa | 1
VOCE 1 - LAME RECIPROCHE | LAMA RECIPROCA A TAGLIO DOPPIO, LUNGHEZZA 70.0 MM, SPESSORE 1.04 MM, CON OFFSET - 0277096276 | 0277096276 | LAMA RECIPROCA A TAGLIO DOPPIO, LUNGHEZZA 70.0 MM, SPESSORE 1.04 MM, CON OFFSET | V010302 | 2290857 | MDR InstrumentsIIa | 1
VOCE 1 - LAME RECIPROCHE | LAMA RECIPROCA A TAGLIO DOPPIO, LUNGHEZZA 70.0 MM, SPESSORE 1.16 MM, CON OFFSET - 0277096277 | 0277096277 | LAMA RECIPROCA A TAGLIO DOPPIO, LUNGHEZZA 70.0 MM, SPESSORE 1.16 MM, CON OFFSET | V010302 | 2290858 | MDR InstrumentsIIa | 1
VOCE 1 - LAME RECIPROCHE | LAMA RECIPROCA A TAGLIO SINGOLO, LUNGHEZZA 77.5 MM, SPESSORE 1.02 MM, CON OFFSET - 0277096300 | 0277096300 | LAMA RECIPROCA A TAGLIO SINGOLO, LUNGHEZZA 77.5 MM, SPESSORE 1.02 MM, CON OFFSET | V010302 | 2290859 | MDR InstrumentsIIa | 1
VOCE 1 - LAME RECIPROCHE | LAMA RECIPROCA A TAGLIO SINGOLO, LUNGHEZZA 77.5 MM, SPESSORE 1.14 MM, CON OFFSET - 0277096325 | 0277096325 | LAMA RECIPROCA A TAGLIO SINGOLO, LUNGHEZZA 77.5 MM, SPESSORE 1.14 MM, CON OFFSET | V010302 | 2290860 | MDR InstrumentsIIa | 1
VOCE 1 - LAME RECIPROCHE | LAMA RECIPROCA A TAGLIO SINGOLO, LUNGHEZZA 77.5 MM, SPESSORE 1.60 MM, CON OFFSET - 0277096326 | 0277096326 | LAMA RECIPROCA A TAGLIO SINGOLO, LUNGHEZZA 77.5 MM, SPESSORE 1.60 MM, CON OFFSET | V010302 | 2290861 | MDR InstrumentsIIa | 1
VOCE 1 - LAME RECIPROCHE | LAMA RECIPROCA A TAGLIO SINGOLO, LUNGHEZZA 74.0 MM, SPESSORE 1.09 MM, CON OFFSET - 0277096327 | 0277096327 | LAMA RECIPROCA A TAGLIO SINGOLO, LUNGHEZZA 74.0 MM, SPESSORE 1.09 MM, CON OFFSET | V010302 | 2290901 | MDR InstrumentsIIa | 1
VOCE 2 - LAME OSCILLANTI PER KIT A | LAMA PERFORMANCE SERIES LARGHEZZA 18.0 MM, SPESSORE 1.27 MM, LUNGHEZZA 110.0 MM - 6118127110 | 6118127110 | LAMA PERFORMANCE SERIES LARGHEZZA 18.0 MM, SPESSORE 1.27 MM, LUNGHEZZA 110.0 MM | P091302 | 2186881 | MDR InstrumentsIIa | 1
VOCE 2 - LAME OSCILLANTI PER KIT A | LAMA PERFORMANCE SERIES LARGHEZZA 13.0 MM, SPESSORE 0.89 MM, LUNGHEZZA 90.0 MM - 6113089090 | 6113089090 | LAMA PERFORMANCE SERIES LARGHEZZA 13.0 MM, SPESSORE 0.89 MM, LUNGHEZZA 90.0 MM | P091302 | 2186054 | MDR InstrumentsIIa | 1
VOCE 2 - LAME OSCILLANTI PER KIT A | LAMA PERFORMANCE SERIES LARGHEZZA 13.0 MM, SPESSORE 1.07 MM, LUNGHEZZA 90.0 MM - 6113107090 | 6113107090 | LAMA PERFORMANCE SERIES LARGHEZZA 13.0 MM, SPESSORE 1.07 MM, LUNGHEZZA 90.0 MM | P091302 | 2186864 | MDR InstrumentsIIa | 1
VOCE 2 - LAME OSCILLANTI PER KIT A | LAMA PERFORMANCE SERIES LARGHEZZA 13.0 MM, SPESSORE 1.19 MM, LUNGHEZZA 90.0 MM - 6113119090 | 6113119090 | LAMA PERFORMANCE SERIES LARGHEZZA 13.0 MM, SPESSORE 1.19 MM, LUNGHEZZA 90.0 MM | P091302 | 2186865 | MDR InstrumentsIIa | 1
VOCE 2 - LAME OSCILLANTI PER KIT A | LAMA PERFORMANCE SERIES LARGHEZZA 13.0 MM, SPESSORE 1.27 MM, LUNGHEZZA 60.0 MM - 6113127060 | 6113127060 | LAMA PERFORMANCE SERIES LARGHEZZA 13.0 MM, SPESSORE 1.27 MM, LUNGHEZZA 60.0 MM | P091302 | 2186866 | MDR InstrumentsIIa | 1
VOCE 2 - LAME OSCILLANTI PER KIT A | LAMA PERFORMANCE SERIES LARGHEZZA 13.0 MM, SPESSORE 1.27 MM, LUNGHEZZA 75.0 MM - 6113127075 | 6113127075 | LAMA PERFORMANCE SERIES LARGHEZZA 13.0 MM, SPESSORE 1.27 MM, LUNGHEZZA 75.0 MM | P091302 | 2186867 | MDR InstrumentsIIa | 1
VOCE 2 - LAME OSCILLANTI PER KIT A | LAMA PERFORMANCE SERIES LARGHEZZA 13.0 MM, SPESSORE 1.27 MM, LUNGHEZZA 100.0 MM - 6113127100 | 6113127100 | LAMA PERFORMANCE SERIES LARGHEZZA 13.0 MM, SPESSORE 1.27 MM, LUNGHEZZA 100.0 MM | P091302 | 2186869 | MDR InstrumentsIIa | 1
VOCE 2 - LAME OSCILLANTI PER KIT A | LAMA PERFORMANCE SERIES LARGHEZZA 13.0 MM, SPESSORE 1.27 MM, LUNGHEZZA 90.0 MM - 6113127090 | 6113127090 | LAMA PERFORMANCE SERIES LARGHEZZA 13.0 MM, SPESSORE 1.27 MM, LUNGHEZZA 90.0 MM | P091302 | 2186868 | MDR InstrumentsIIa | 1
VOCE 2 - LAME OSCILLANTI PER KIT A | LAMA PERFORMANCE SERIES LARGHEZZA 13.0 MM, SPESSORE 1.37 MM, LUNGHEZZA 90.0 MM - 6113137090 | 6113137090 | LAMA PERFORMANCE SERIES LARGHEZZA 13.0 MM, SPESSORE 1.37 MM, LUNGHEZZA 90.0 MM | P091302 | 2186870 | MDR InstrumentsIIa | 1
VOCE 2 - LAME OSCILLANTI PER KIT A | LAMA PERFORMANCE SERIES LARGHEZZA 13.0 MM, SPESSORE 1.47 MM, LUNGHEZZA 90.0 MM - 6113147090 | 6113147090 | LAMA PERFORMANCE SERIES LARGHEZZA 13.0 MM, SPESSORE 1.47 MM, LUNGHEZZA 90.0 MM | P091302 | 2186871 | MDR InstrumentsIIa | 1
VOCE 2 - LAME OSCILLANTI PER KIT A | LAMA PERFORMANCE SERIES LARGHEZZA 18.0 MM, SPESSORE 0.89 MM, LUNGHEZZA 75.0 MM - 6118089075 | 6118089075 | LAMA PERFORMANCE SERIES LARGHEZZA 18.0 MM, SPESSORE 0.89 MM, LUNGHEZZA 75.0 MM | P091302 | 2186872 | MDR InstrumentsIIa | 1
VOCE 2 - LAME OSCILLANTI PER KIT A | LAMA PERFORMANCE SERIES LARGHEZZA 18.0 MM, SPESSORE 0.89 MM, LUNGHEZZA 90.0 MM - 6118089090 | 6118089090 | LAMA PERFORMANCE SERIES LARGHEZZA 18.0 MM, SPESSORE 0.89 MM, LUNGHEZZA 90.0 MM | P091302 | 2186873 | MDR InstrumentsIIa | 1
VOCE 2 - LAME OSCILLANTI PER KIT A | LAMA PERFORMANCE SERIES LARGHEZZA 18.0 MM, SPESSORE 0.97 MM, LUNGHEZZA 90.0 MM - 6118097090 | 6118097090 | LAMA PERFORMANCE SERIES LARGHEZZA 18.0 MM, SPESSORE 0.97 MM, LUNGHEZZA 90.0 MM | P091302 | 2186874 | MDR InstrumentsIIa | 1
VOCE 2 - LAME OSCILLANTI PER KIT A | LAMA PERFORMANCE SERIES LARGHEZZA 18.0 MM, SPESSORE 1.19 MM, LUNGHEZZA 90.0 MM - 6118119090 | 6118119090 | LAMA PERFORMANCE SERIES LARGHEZZA 18.0 MM, SPESSORE 1.19 MM, LUNGHEZZA 90.0 MM | P091302 | 2186875 | MDR InstrumentsIIa | 1
VOCE 2 - LAME OSCILLANTI PER KIT A | LAMA PERFORMANCE SERIES LARGHEZZA 18.0 MM, SPESSORE 1.19 MM, LUNGHEZZA 100.0 MM - 6118119100 | 6118119100 | LAMA PERFORMANCE SERIES LARGHEZZA 18.0 MM, SPESSORE 1.19 MM, LUNGHEZZA 100.0 MM | P091302 | 2186876 | MDR InstrumentsIIa | 1
VOCE 2 - LAME OSCILLANTI PER KIT A | LAMA PERFORMANCE SERIES LARGHEZZA 18.0 MM, SPESSORE 1.19 MM, LUNGHEZZA 110.0 MM - 6118119110 | 6118119110 | LAMA PERFORMANCE SERIES LARGHEZZA 18.0 MM, SPESSORE 1.19 MM, LUNGHEZZA 110.0 MM | P091302 | 2186877 | MDR InstrumentsIIa | 1
VOCE 2 - LAME OSCILLANTI PER KIT A | LAMA PERFORMANCE SERIES LARGHEZZA 18.0 MM, SPESSORE 1.27 MM, LUNGHEZZA 75.0 MM - 6118127075 | 6118127075 | LAMA PERFORMANCE SERIES LARGHEZZA 18.0 MM, SPESSORE 1.27 MM, LUNGHEZZA 75.0 MM | P091302 | 2186878 | MDR InstrumentsIIa | 1
VOCE 2 - LAME OSCILLANTI PER KIT A | LAMA PERFORMANCE SERIES LARGHEZZA 18.0 MM, SPESSORE 1.27 MM, LUNGHEZZA 90.0 MM - 6118127090 | 6118127090 | LAMA PERFORMANCE SERIES LARGHEZZA 18.0 MM, SPESSORE 1.27 MM, LUNGHEZZA 90.0 MM | P091302 | 2186879 | MDR InstrumentsIIa | 1
VOCE 2 - LAME OSCILLANTI PER KIT A | LAMA PERFORMANCE SERIES LARGHEZZA 18.0 MM, SPESSORE 1.27 MM, LUNGHEZZA 100.0 MM - 6118127100 | 6118127100 | LAMA PERFORMANCE SERIES LARGHEZZA 18.0 MM, SPESSORE 1.27 MM, LUNGHEZZA 100.0 MM | P091302 | 2186880 | MDR InstrumentsIIa | 1
VOCE 2 - LAME OSCILLANTI PER KIT A | LAMA PERFORMANCE SERIES LARGHEZZA 18.0 MM, SPESSORE 1.37 MM, LUNGHEZZA 90.0 MM - 6118137090 | 6118137090 | LAMA PERFORMANCE SERIES LARGHEZZA 18.0 MM, SPESSORE 1.37 MM, LUNGHEZZA 90.0 MM | P091302 | 2186882 | MDR InstrumentsIIa | 1
VOCE 2 - LAME OSCILLANTI PER KIT A | LAMA PERFORMANCE SERIES LARGHEZZA 18.0 MM, SPESSORE 1.37 MM, LUNGHEZZA 100.0 MM - 6118137100 | 6118137100 | LAMA PERFORMANCE SERIES LARGHEZZA 18.0 MM, SPESSORE 1.37 MM, LUNGHEZZA 100.0 MM | P091302 | 2186883 | MDR InstrumentsIIa | 1
VOCE 2 - LAME OSCILLANTI PER KIT A | LAMA PERFORMANCE SERIES LARGHEZZA 18.0 MM, SPESSORE 1.47 MM, LUNGHEZZA 60.0 MM - 6118147060 | 6118147060 | LAMA PERFORMANCE SERIES LARGHEZZA 18.0 MM, SPESSORE 1.47 MM, LUNGHEZZA 60.0 MM | P091302 | 2186884 | MDR InstrumentsIIa | 1
VOCE 2 - LAME OSCILLANTI PER KIT A | LAMA PERFORMANCE SERIES LARGHEZZA 25.0 MM, SPESSORE 0.89 MM, LUNGHEZZA 75.0 MM - 6125089075 | 6125089075 | LAMA PERFORMANCE SERIES LARGHEZZA 25.0 MM, SPESSORE 0.89 MM, LUNGHEZZA 75.0 MM | P091302 | 2186885 | MDR InstrumentsIIa | 1
VOCE 2 - LAME OSCILLANTI PER KIT A | LAMA PERFORMANCE SERIES LARGHEZZA 25.0 MM, SPESSORE 0.89 MM, LUNGHEZZA 90.0 MM - 6125089090 | 6125089090 | LAMA PERFORMANCE SERIES LARGHEZZA 25.0 MM, SPESSORE 0.89 MM, LUNGHEZZA 90.0 MM | P091302 | 2186886 | MDR InstrumentsIIa | 1
VOCE 2 - LAME OSCILLANTI PER KIT A | LAMA PERFORMANCE SERIES LARGHEZZA 25.0 MM, SPESSORE 0.97 MM, LUNGHEZZA 90.0 MM - 6125097090 | 6125097090 | LAMA PERFORMANCE SERIES LARGHEZZA 25.0 MM, SPESSORE 0.97 MM, LUNGHEZZA 90.0 MM | P091302 | 2186887 | MDR InstrumentsIIa | 1
VOCE 2 - LAME OSCILLANTI PER KIT A | LAMA PERFORMANCE SERIES LARGHEZZA 25.0 MM, SPESSORE 1.07 MM, LUNGHEZZA 90.0 MM - 6125107090 | 6125107090 | LAMA PERFORMANCE SERIES LARGHEZZA 25.0 MM, SPESSORE 1.07 MM, LUNGHEZZA 90.0 MM | P091302 | 2186889 | MDR InstrumentsIIa | 1
VOCE 2 - LAME OSCILLANTI PER KIT A | LAMA PERFORMANCE SERIES LARGHEZZA 25.0 MM, SPESSORE 1.19 MM, LUNGHEZZA 90.0 MM - 6125119090 | 6125119090 | LAMA PERFORMANCE SERIES LARGHEZZA 25.0 MM, SPESSORE 1.19 MM, LUNGHEZZA 90.0 MM | P091302 | 2186890 | MDR InstrumentsIIa | 1
VOCE 2 - LAME OSCILLANTI PER KIT A | LAMA PERFORMANCE SERIES LARGHEZZA 25.0 MM, SPESSORE 1.27 MM, LUNGHEZZA 90.0 MM - 6125127090 | 6125127090 | LAMA PERFORMANCE SERIES LARGHEZZA 25.0 MM, SPESSORE 1.27 MM, LUNGHEZZA 90.0 MM | P091302 | 2186891 | MDR InstrumentsIIa | 1
VOCE 2 - LAME OSCILLANTI PER KIT A | LAMA PERFORMANCE SERIES LARGHEZZA 25.0 MM, SPESSORE 1.27 MM, LUNGHEZZA 100.0 MM - 6125127100 | 6125127100 | LAMA PERFORMANCE SERIES LARGHEZZA 25.0 MM, SPESSORE 1.27 MM, LUNGHEZZA 100.0 MM | P091302 | 2186892 | MDR InstrumentsIIa | 1
VOCE 2 - LAME OSCILLANTI PER KIT A | LAMA PERFORMANCE SERIES LARGHEZZA 25.0 MM, SPESSORE 1.37 MM, LUNGHEZZA 90.0 MM - 6125137090 | 6125137090 | LAMA PERFORMANCE SERIES LARGHEZZA 25.0 MM, SPESSORE 1.37 MM, LUNGHEZZA 90.0 MM | P091302 | 2186893 | MDR InstrumentsIIa | 1
VOCE 2 - LAME OSCILLANTI PER KIT A | LAMA PERFORMANCE SERIES LARGHEZZA 25.0 MM, SPESSORE 1.37 MM, LUNGHEZZA 100.0 MM - 6125137100 | 6125137100 | LAMA PERFORMANCE SERIES LARGHEZZA 25.0 MM, SPESSORE 1.37 MM, LUNGHEZZA 100.0 MM | P091302 | 2186894 | MDR InstrumentsIIa | 1
VOCE 2 - LAME OSCILLANTI PER KIT A | LAMA PERFORMANCE SERIES LARGHEZZA 25.0 MM, SPESSORE 1.37 MM, LUNGHEZZA 110.0 MM - 6125137110 | 6125137110 | LAMA PERFORMANCE SERIES LARGHEZZA 25.0 MM, SPESSORE 1.37 MM, LUNGHEZZA 110.0 MM | P091302 | 2186895 | MDR InstrumentsIIa | 1
VOCE 2 - LAME OSCILLANTI PER KIT A | LAMA PERFORMANCE SERIES LARGHEZZA 25.0 MM, SPESSORE 1.47 MM, LUNGHEZZA 90.0 MM - 6125147090 | 6125147090 | LAMA PERFORMANCE SERIES LARGHEZZA 25.0 MM, SPESSORE 1.47 MM, LUNGHEZZA 90.0 MM | P091302 | 2186896 | MDR InstrumentsIIa | 1
VOCE 2 - LAME OSCILLANTI PER KIT A | LAMA PERFORMANCE SERIES SVASATA LARGHEZZA 13.0 MM, SPESSORE 1.19 MM, LUNGHEZZA 70.0 MM - 6213119070 | 6213119070 | LAMA PERFORMANCE SERIES SVASATA LARGHEZZA 13.0 MM, SPESSORE 1.19 MM, LUNGHEZZA 70.0 MM | P091302 | 2186454 | MDR InstrumentsIIa | 1
VOCE 2 - LAME OSCILLANTI PER KIT A | LAMA PERFORMANCE SERIES SVASATA LARGHEZZA 21.0 MM, SPESSORE 1.0 MM, LUNGHEZZA 90.0 MM - 6221100090 | 6221100090 | LAMA PERFORMANCE SERIES SVASATA LARGHEZZA 21.0 MM, SPESSORE 1.0 MM, LUNGHEZZA 90.0 MM | P091302 | 2186472 | MDR InstrumentsIIa | 1
VOCE 2 - LAME OSCILLANTI PER KIT A | LAMA PERFORMANCE SERIES SVASATA LARGHEZZA 21.0 MM, SPESSORE 1.19 MM, LUNGHEZZA 90.0 MM - 6221119090 | 6221119090 | LAMA PERFORMANCE SERIES SVASATA LARGHEZZA 21.0 MM, SPESSORE 1.19 MM, LUNGHEZZA 90.0 MM | P091302 | 2186473 | MDR InstrumentsIIa | 1
VOCE 2 - LAME OSCILLANTI PER KIT A | LAMA PERFORMANCE SERIES SVASATA LARGHEZZA 21.0 MM, SPESSORE 1.27 MM, LUNGHEZZA 90.0 MM - 6221127090 | 6221127090 | LAMA PERFORMANCE SERIES SVASATA LARGHEZZA 21.0 MM, SPESSORE 1.27 MM, LUNGHEZZA 90.0 MM | P091302 | 2186474 | MDR InstrumentsIIa | 1
VOCE 2 - LAME OSCILLANTI PER KIT A | LAMA PERFORMANCE SERIES SVASATA LARGHEZZA 21.0 MM, SPESSORE 1.37 MM, LUNGHEZZA 90.0 MM - 6221137090 | 6221137090 | LAMA PERFORMANCE SERIES SVASATA LARGHEZZA 21.0 MM, SPESSORE 1.37 MM, LUNGHEZZA 90.0 MM | P091302 | 2186475 | MDR InstrumentsIIa | 1
VOCE 2 - LAME OSCILLANTI PER KIT A | LAMA PERFORMANCE SERIES SVASATA LARGHEZZA 21.0 MM, SPESSORE 1.47 MM, LUNGHEZZA 90.0 MM - 6221147090 | 6221147090 | LAMA PERFORMANCE SERIES SVASATA LARGHEZZA 21.0 MM, SPESSORE 1.47 MM, LUNGHEZZA 90.0 MM | P091302 | 2186476 | MDR InstrumentsIIa | 1
VOCE 2 - LAME OSCILLANTI PER KIT A | LAMA PERFORMANCE SERIES LARGHEZZA 13.0 MM, SPESSORE 1.37 MM, LUNGHEZZA 100.0MM - 6113137100 | 6113137100 | LAMA PERFORMANCE SERIES LARGHEZZA 13.0 MM, SPESSORE 1.37 MM, LUNGHEZZA 100.0MM | P091302 | 2401558 | MDR InstrumentsIIa | 1
VOCE 2 - LAME OSCILLANTI PER KIT A | LAMA PERFORMANCE SERIES LARGHEZZA 25.0MM, SPESSORE 1.00 MM, LUNGHEZZA 110.0MM - 6125100110 | 6125100110 | LAMA PERFORMANCE SERIES LARGHEZZA 25.0MM, SPESSORE 1.00 MM, LUNGHEZZA 110.0MM | P091302 | 2186888 | MDR InstrumentsIIa | 1
VOCE 2 - LAME OSCILLANTI PER KIT A | LAMA PERFORMANCE SERIES SVASATA LARGHEZZA 13.0MM, SPESSORE 1.27MM, LUNGHEZZA 70.0MM - 6213127070 | 6213127070 | LAMA PERFORMANCE SERIES SVASATA LARGHEZZA 13.0MM, SPESSORE 1.27MM, LUNGHEZZA 70.0MM | P091302 | 2186469 | MDR InstrumentsIIa | 1
VOCE 2 - LAME OSCILLANTI PER KIT A | LAMA PERFORMANCE SERIES SVASATA LARGHEZZA 13.0MM, SPESSORE 1.37MM, LUNGHEZZA 70.0MM - 6213137070 | 6213137070 | LAMA PERFORMANCE SERIES SVASATA LARGHEZZA 13.0MM, SPESSORE 1.37MM, LUNGHEZZA 70.0MM | P091302 | 2186470 | MDR InstrumentsIIa | 1
VOCE 2 - LAME OSCILLANTI PER KIT A | LAMA PERFORMANCE SERIES SVASATA LARGHEZZA 13.0MM, SPESSORE 1.47MM, LUNGHEZZA 70.0MM - 6213147070 | 6213147070 | LAMA PERFORMANCE SERIES SVASATA LARGHEZZA 13.0MM, SPESSORE 1.47MM, LUNGHEZZA 70.0MM | P091302 | 2186471 | MDR InstrumentsIIa | 1
VOCE 2 - LAME OSCILLANTI PER KIT A | LAMA DUAL CUT LARGHEZZA 18.0 MM, SPESSORE 1.47 MM, LUNGHEZZA 90.0 MM - 4118147090 | 4118147090 | LAMA DUAL CUT LARGHEZZA 18.0 MM, SPESSORE 1.47 MM, LUNGHEZZA 90.0 MM | P091302 | 2187011 | MDR InstrumentsIIa | 1
VOCE 2 - LAME OSCILLANTI PER KIT A | LAMA DUAL CUT LARGHEZZA 11.0 MM, SPESSORE 0.89 MM, LUNGHEZZA 75.0 MM - 4111089075 | 4111089075 | LAMA DUAL CUT LARGHEZZA 11.0 MM, SPESSORE 0.89 MM, LUNGHEZZA 75.0 MM | P091302 | 2186041 | MDR InstrumentsIIa | 1
VOCE 2 - LAME OSCILLANTI PER KIT A | LAMA DUAL CUT LARGHEZZA 11.0 MM, SPESSORE 0.89 MM, LUNGHEZZA 90.0 MM - 4111089090 | 4111089090 | LAMA DUAL CUT LARGHEZZA 11.0 MM, SPESSORE 0.89 MM, LUNGHEZZA 90.0 MM | P091302 | 2186996 | MDR InstrumentsIIa | 1
VOCE 2 - LAME OSCILLANTI PER KIT A | LAMA DUAL CUT LARGHEZZA 11.0 MM, SPESSORE 1.07 MM, LUNGHEZZA 90.0 MM - 4111107090 | 4111107090 | LAMA DUAL CUT LARGHEZZA 11.0 MM, SPESSORE 1.07 MM, LUNGHEZZA 90.0 MM | P091302 | 2186997 | MDR InstrumentsIIa | 1
VOCE 2 - LAME OSCILLANTI PER KIT A | LAMA DUAL CUT LARGHEZZA 11.0 MM, SPESSORE 1.19 MM, LUNGHEZZA 90.0 MM - 4111119090 | 4111119090 | LAMA DUAL CUT LARGHEZZA 11.0 MM, SPESSORE 1.19 MM, LUNGHEZZA 90.0 MM | P091302 | 2186998 | MDR InstrumentsIIa | 1
VOCE 2 - LAME OSCILLANTI PER KIT A | LAMA DUAL CUT LARGHEZZA 11.0 MM, SPESSORE 1.27 MM, LUNGHEZZA 90.0 MM - 4111127090 | 4111127090 | LAMA DUAL CUT LARGHEZZA 11.0 MM, SPESSORE 1.27 MM, LUNGHEZZA 90.0 MM | P091302 | 2186999 | MDR InstrumentsIIa | 1
VOCE 2 - LAME OSCILLANTI PER KIT A | LAMA DUAL CUT LARGHEZZA 11.0 MM, SPESSORE 1.35 MM, LUNGHEZZA 90.0 MM - 4111135090 | 4111135090 | LAMA DUAL CUT LARGHEZZA 11.0 MM, SPESSORE 1.35 MM, LUNGHEZZA 90.0 MM | P091302 | 2187000 | MDR InstrumentsIIa | 1
VOCE 2 - LAME OSCILLANTI PER KIT A | LAMA DUAL CUT LARGHEZZA 11.0 MM, SPESSORE 1.47 MM, LUNGHEZZA 75.0 MM - 4111147075 | 4111147075 | LAMA DUAL CUT LARGHEZZA 11.0 MM, SPESSORE 1.47 MM, LUNGHEZZA 75.0 MM | P091302 | 2187001 | MDR InstrumentsIIa | 1
VOCE 2 - LAME OSCILLANTI PER KIT A | LAMA DUAL CUT LARGHEZZA 18.0 MM, SPESSORE 0.89 MM, LUNGHEZZA 75.0 MM - 4118089075 | 4118089075 | LAMA DUAL CUT LARGHEZZA 18.0 MM, SPESSORE 0.89 MM, LUNGHEZZA 75.0 MM | P091302 | 2187002 | MDR InstrumentsIIa | 1
VOCE 2 - LAME OSCILLANTI PER KIT A | LAMA DUAL CUT LARGHEZZA 18.0 MM, SPESSORE 0.89 MM, LUNGHEZZA 90.0 MM - 4118089090 | 4118089090 | LAMA DUAL CUT LARGHEZZA 18.0 MM, SPESSORE 0.89 MM, LUNGHEZZA 90.0 MM | P091302 | 2187003 | MDR InstrumentsIIa | 1
VOCE 2 - LAME OSCILLANTI PER KIT A | LAMA DUAL CUT LARGHEZZA 18.0 MM, SPESSORE 0.97 MM, LUNGHEZZA 90.0 MM - 4118097090 | 4118097090 | LAMA DUAL CUT LARGHEZZA 18.0 MM, SPESSORE 0.97 MM, LUNGHEZZA 90.0 MM | P091302 | 2187004 | MDR InstrumentsIIa | 1
VOCE 2 - LAME OSCILLANTI PER KIT A | LAMA DUAL CUT LARGHEZZA 18.0 MM, SPESSORE 1.19 MM, LUNGHEZZA 90.0 MM - 4118119090 | 4118119090 | LAMA DUAL CUT LARGHEZZA 18.0 MM, SPESSORE 1.19 MM, LUNGHEZZA 90.0 MM | P091302 | 2187005 | MDR InstrumentsIIa | 1
VOCE 2 - LAME OSCILLANTI PER KIT A | LAMA DUAL CUT LARGHEZZA 18.0 MM, SPESSORE 1.27 MM, LUNGHEZZA 75.0 MM - 4118127075 | 4118127075 | LAMA DUAL CUT LARGHEZZA 18.0 MM, SPESSORE 1.27 MM, LUNGHEZZA 75.0 MM | P091302 | 2187006 | MDR InstrumentsIIa | 1
VOCE 2 - LAME OSCILLANTI PER KIT A | LAMA DUAL CUT LARGHEZZA 18.0 MM, SPESSORE 1.27 MM, LUNGHEZZA 90.0 MM - 4118127090 | 4118127090 | LAMA DUAL CUT LARGHEZZA 18.0 MM, SPESSORE 1.27 MM, LUNGHEZZA 90.0 MM | P091302 | 2187007 | MDR InstrumentsIIa | 1
VOCE 2 - LAME OSCILLANTI PER KIT A | LAMA DUAL CUT LARGHEZZA 18.0 MM, SPESSORE 1.27 MM, LUNGHEZZA 100.0 MM - 4118127100 | 4118127100 | LAMA DUAL CUT LARGHEZZA 18.0 MM, SPESSORE 1.27 MM, LUNGHEZZA 100.0 MM | P091302 | 2187008 | MDR InstrumentsIIa | 1
VOCE 2 - LAME OSCILLANTI PER KIT A | LAMA DUAL CUT LARGHEZZA 18.0 MM, SPESSORE 1.35 MM, LUNGHEZZA 90.0 MM - 4118135090 | 4118135090 | LAMA DUAL CUT LARGHEZZA 18.0 MM, SPESSORE 1.35 MM, LUNGHEZZA 90.0 MM | P091302 | 2187009 | MDR InstrumentsIIa | 1
VOCE 2 - LAME OSCILLANTI PER KIT A | LAMA DUAL CUT LARGHEZZA 18.0 MM, SPESSORE 1.37 MM, LUNGHEZZA 90.0 MM -4118137090 | 4118137090 | LAMA DUAL CUT LARGHEZZA 18.0 MM, SPESSORE 1.37 MM, LUNGHEZZA 90.0 MM | P091302 | 2187010 | MDR InstrumentsIIa | 1
VOCE 2 - LAME OSCILLANTI PER KIT A | LAMA DUAL CUT LARGHEZZA 25.0 MM, SPESSORE 0.64 MM, LUNGHEZZA 75.0 MM - 4125064075 | 4125064075 | LAMA DUAL CUT LARGHEZZA 25.0 MM, SPESSORE 0.64 MM, LUNGHEZZA 75.0 MM | P091302 | 2187012 | MDR InstrumentsIIa | 1
VOCE 2 - LAME OSCILLANTI PER KIT A | LAMA DUAL CUT LARGHEZZA 25.0 MM, SPESSORE 0.89 MM, LUNGHEZZA 75.0 MM - 4125089075 | 4125089075 | LAMA DUAL CUT LARGHEZZA 25.0 MM, SPESSORE 0.89 MM, LUNGHEZZA 75.0 MM | P091302 | 2187013 | MDR InstrumentsIIa | 1
VOCE 2 - LAME OSCILLANTI PER KIT A | LAMA DUAL CUT LARGHEZZA 25.0 MM, SPESSORE 0.89 MM, LUNGHEZZA 90.0 MM - 4125089090 | 4125089090 | LAMA DUAL CUT LARGHEZZA 25.0 MM, SPESSORE 0.89 MM, LUNGHEZZA 90.0 MM | P091302 | 2187014 | MDR InstrumentsIIa | 1
VOCE 2 - LAME OSCILLANTI PER KIT A | LAMA DUAL CUT LARGHEZZA 25.0 MM, SPESSORE 0.97 MM, LUNGHEZZA 90.0 MM - 4125097090 | 4125097090 | LAMA DUAL CUT LARGHEZZA 25.0 MM, SPESSORE 0.97 MM, LUNGHEZZA 90.0 MM | P091302 | 2187015 | MDR InstrumentsIIa | 1
VOCE 2 - LAME OSCILLANTI PER KIT A | LAMA DUAL CUT LARGHEZZA 25.0 MM, SPESSORE 1.07 MM, LUNGHEZZA 90.0 MM - 4125107090 | 4125107090 | LAMA DUAL CUT LARGHEZZA 25.0 MM, SPESSORE 1.07 MM, LUNGHEZZA 90.0 MM | P091302 | 2187016 | MDR InstrumentsIIa | 1
VOCE 2 - LAME OSCILLANTI PER KIT A | LAMA DUAL CUT LARGHEZZA 25.0 MM, SPESSORE 1.19 MM, LUNGHEZZA 90.0 MM - 4125119090 | 4125119090 | LAMA DUAL CUT LARGHEZZA 25.0 MM, SPESSORE 1.19 MM, LUNGHEZZA 90.0 MM | P091302 | 2187017 | MDR InstrumentsIIa | 1
VOCE 2 - LAME OSCILLANTI PER KIT A | LAMA DUAL CUT LARGHEZZA 25.0 MM, SPESSORE 1.27 MM, LUNGHEZZA 90.0 MM - 4125127090 | 4125127090 | LAMA DUAL CUT LARGHEZZA 25.0 MM, SPESSORE 1.27 MM, LUNGHEZZA 90.0 MM | P091302 | 2187018 | MDR InstrumentsIIa | 1
VOCE 2 - LAME OSCILLANTI PER KIT A | LAMA DUAL CUT LARGHEZZA 25.0 MM, SPESSORE 1.27 MM, LUNGHEZZA 100.0 MM - 4125127100 | 4125127100 | LAMA DUAL CUT LARGHEZZA 25.0 MM, SPESSORE 1.27 MM, LUNGHEZZA 100.0 MM | P091302 | 2187019 | MDR InstrumentsIIa | 1
VOCE 2 - LAME OSCILLANTI PER KIT A | LAMA DUAL CUT LARGHEZZA 25.0 MM, SPESSORE 1.35 MM, LUNGHEZZA 90.0 MM - 4125135090 | 4125135090 | LAMA DUAL CUT LARGHEZZA 25.0 MM, SPESSORE 1.35 MM, LUNGHEZZA 90.0 MM | P091302 | 2187020 | MDR InstrumentsIIa | 1
VOCE 2 - LAME OSCILLANTI PER KIT A | LAMA DUAL CUT LARGHEZZA 25.0 MM, SPESSORE 1.37 MM, LUNGHEZZA 90.0 MM - 4125137090 | 4125137090 | LAMA DUAL CUT LARGHEZZA 25.0 MM, SPESSORE 1.37 MM, LUNGHEZZA 90.0 MM | P091302 | 2187021 | MDR InstrumentsIIa | 1
VOCE 2 - LAME OSCILLANTI PER KIT A | LAMA DUAL CUT LARGHEZZA 25.0 MM, SPESSORE 1.47 MM, LUNGHEZZA 90.0 MM - 4125147090 | 4125147090 | LAMA DUAL CUT LARGHEZZA 25.0 MM, SPESSORE 1.47 MM, LUNGHEZZA 90.0 MM | P091302 | 2187022 | MDR InstrumentsIIa | 1
VOCE 2 - LAME OSCILLANTI PER KIT A | LAMA DUAL CUT SVASATA LARGHEZZA 11.0 MM, SPESSORE 1.27 MM, LUNGHEZZA 75.0 MM, OFFSET MINIMO -4211127075 | 4211127075 | LAMA DUAL CUT SVASATA LARGHEZZA 11.0 MM, SPESSORE 1.27 MM, LUNGHEZZA 75.0 MM, OFFSET MINIMO | P091302 | 2187023 | MDR InstrumentsIIa | 1
VOCE 2 - LAME OSCILLANTI PER KIT A | LAMA DUAL CUT LARGHEZZA 18.0 MM, SPESSORE 1.47 MM, LUNGHEZZA 60.0 MM, SENZA OFFSET - 4218147060 | 4218147060 | LAMA DUAL CUT LARGHEZZA 18.0 MM, SPESSORE 1.47 MM, LUNGHEZZA 60.0 MM, SENZA OFFSET | P091302 | 2187024 | MDR InstrumentsIIa | 1
VOCE 2 - LAME OSCILLANTI PER KIT A | LAMA DUAL CUT SVASATA LARGHEZZA 21.0 MM, SPESSORE 1.20 MM, LUNGHEZZA 85.5 MM, SENZA OFFSET - 4221120085 | 4221120085 | LAMA DUAL CUT SVASATA LARGHEZZA 21.0 MM, SPESSORE 1.20 MM, LUNGHEZZA 85.5 MM, SENZA OFFSET | P091302 | 2187025 | MDR InstrumentsIIa | 1
VOCE 2 - LAME OSCILLANTI PER KIT A | LAMA DUAL CUT SVASATA LARGHEZZA 21.2 MM, SPESSORE 1.40 MM, LUNGHEZZA 90.0 MM, SENZA OFFSET - 4221140090 | 4221140090 | LAMA DUAL CUT SVASATA LARGHEZZA 21.2 MM, SPESSORE 1.40 MM, LUNGHEZZA 90.0 MM, SENZA OFFSET | P091302 | 2187026 | MDR InstrumentsIIa | 1
VOCE 2 - LAME OSCILLANTI PER KIT A | LAMA DUAL CUT SVASATA LARGHEZZA 25.0 MM, SPESSORE 0.89 MM, LUNGHEZZA 90.0 MM, OFFSET MINIMO - 4225089090 | 4225089090 | LAMA DUAL CUT SVASATA LARGHEZZA 25.0 MM, SPESSORE 0.89 MM, LUNGHEZZA 90.0 MM, OFFSET MINIMO | P091302 | 2187027 | MDR InstrumentsIIa | 1
VOCE 2 - LAME OSCILLANTI PER KIT A | LAMA DUAL CUT SVASATA LARGHEZZA 25.0 MM, SPESSORE 1.27 MM, LUNGHEZZA 90.0 MM, OFFSET MINIMO - 4225127090 | 4225127090 | LAMA DUAL CUT SVASATA LARGHEZZA 25.0 MM, SPESSORE 1.27 MM, LUNGHEZZA 90.0 MM, OFFSET MINIMO | P091302 | 2187028 | MDR InstrumentsIIa | 1
VOCE 2 - LAME OSCILLANTI PER KIT A | LAMA DUAL CUT SVASATA LARGHEZZA 25.0 MM, SPESSORE 1.47 MM, LUNGHEZZA 90.0 MM, SENZA OFFSET - 4225147090 | 4225147090 | LAMA DUAL CUT SVASATA LARGHEZZA 25.0 MM, SPESSORE 1.47 MM, LUNGHEZZA 90.0 MM, SENZA OFFSET | P091302 | 2187029 | MDR InstrumentsIIa | 1
VOCE 2 - LAME OSCILLANTI PER KIT A | LAMA 2108 LARGHEZZA 24.9 MM, SPESSORE 1.02 MM, LUNGHEZZA 73.8 MM, OFFSET MINIMO - 2108100000 | 2108100000 | LAMA 2108 LARGHEZZA 24.9 MM, SPESSORE 1.02 MM, LUNGHEZZA 73.8 MM, OFFSET MINIMO | P091302 | 2186385 | MDR InstrumentsIIa | 1
VOCE 2 - LAME OSCILLANTI PER KIT A | LAMA 2108 LARGHEZZA 24.8 MM, SPESSORE 0.93 MM, LUNGHEZZA 90.5 MM, CON OFFSET - 2108102000 | 2108102000 | LAMA 2108 LARGHEZZA 24.8 MM, SPESSORE 0.93 MM, LUNGHEZZA 90.5 MM, CON OFFSET | P091302 | 2186695 | MDR InstrumentsIIa | 1
VOCE 2 - LAME OSCILLANTI PER KIT A | LAMA 2108 LARGHEZZA 12.5 MM, SPESSORE 0.94 MM, LUNGHEZZA 90.5 MM, CON OFFSET - 2108103000 | 2108103000 | LAMA 2108 LARGHEZZA 12.5 MM, SPESSORE 0.94 MM, LUNGHEZZA 90.5 MM, CON OFFSET | P091302 | 2186696 | MDR InstrumentsIIa | 1
VOCE 2 - LAME OSCILLANTI PER KIT A | LAMA 2108 LARGHEZZA 24.8 MM, SPESSORE 0.93 MM, LUNGHEZZA 73.8 MM, CON OFFSET - 2108105000 | 2108105000 | LAMA 2108 LARGHEZZA 24.8 MM, SPESSORE 0.93 MM, LUNGHEZZA 73.8 MM, CON OFFSET | P091302 | 2186697 | MDR InstrumentsIIa | 1
VOCE 2 - LAME OSCILLANTI PER KIT A | LAMA 2108 A VENTAGLIO LARGHEZZA 29 MM, SPESSORE 0.99 MM, LUNGHEZZA 73.0 MM, CON OFFSET - 2108107001 | 2108107001 | LAMA 2108 A VENTAGLIO LARGHEZZA 29 MM, SPESSORE 0.99 MM, LUNGHEZZA 73.0 MM, CON OFFSET | P091302 | 2186698 | MDR InstrumentsIIa | 1
VOCE 2 - LAME OSCILLANTI PER KIT A | LAMA 2108 A VENTAGLIO LARGHEZZA 36 MM, SPESSORE 1.20 MM, LUNGHEZZA 64.0 MM, SENZA OFFSET - 2108107004 | 2108107004 | LAMA 2108 A VENTAGLIO LARGHEZZA 36 MM, SPESSORE 1.20 MM, LUNGHEZZA 64.0 MM, SENZA OFFSET | P091302 | 2186699 | MDR InstrumentsIIa | 1
VOCE 2 - LAME OSCILLANTI PER KIT A | LAMA 2108 A VENTAGLIO LARGHEZZA 29 MM, SPESSORE 1.24 MM, LUNGHEZZA 84.0 MM, SENZA OFFSET - 2108107005 | 2108107005 | LAMA 2108 A VENTAGLIO LARGHEZZA 29 MM, SPESSORE 1.24 MM, LUNGHEZZA 84.0 MM, SENZA OFFSET | P091302 | 2186700 | MDR InstrumentsIIa | 1
VOCE 2 - LAME OSCILLANTI PER KIT A | LAMA 2108 A VENTAGLIO LARGHEZZA 34.5 MM, SPESSORE 0.81 MM, LUNGHEZZA 64.0 MM, SENZA OFFSET - 2108107009 | 2108107009 | LAMA 2108 A VENTAGLIO LARGHEZZA 34.5 MM, SPESSORE 0.81 MM, LUNGHEZZA 64.0 MM, SENZA OFFSET | P091302 | 2186701 | MDR InstrumentsIIa | 1
VOCE 2 - LAME OSCILLANTI PER KIT A | LAMA 2108 LARGHEZZA 20.7 MM, SPESSORE 0.93 MM, LUNGHEZZA 85.0 MM, CON OFFSET - 2108109000 | 2108109000 | LAMA 2108 LARGHEZZA 20.7 MM, SPESSORE 0.93 MM, LUNGHEZZA 85.0 MM, CON OFFSET | P091302 | 2186702 | MDR InstrumentsIIa | 1
VOCE 2 - LAME OSCILLANTI PER KIT A | LAMA 2108 LARGHEZZA 20.5 MM, SPESSORE 0.99 MM, LUNGHEZZA 94.5 MM, CON OFFSET - 2108109001 | 2108109001 | LAMA 2108 LARGHEZZA 20.5 MM, SPESSORE 0.99 MM, LUNGHEZZA 94.5 MM, CON OFFSET | P091302 | 2186703 | MDR InstrumentsIIa | 1
VOCE 2 - LAME OSCILLANTI PER KIT A | LAMA 2108 LARGHEZZA 20.0 MM, SPESSORE 0.99 MM, LUNGHEZZA 80.0 MM, CON OFFSET - 2108109003 | 2108109003 | LAMA 2108 LARGHEZZA 20.0 MM, SPESSORE 0.99 MM, LUNGHEZZA 80.0 MM, CON OFFSET | P091302 | 2186704 | MDR InstrumentsIIa | 1
VOCE 2 - LAME OSCILLANTI PER KIT A | LAMA 2108 LARGHEZZA 20.5 MM, SPESSORE 1.27 MM, LUNGHEZZA 85.0 MM, SENZA OFFSET - 2108109004 | 2108109004 | LAMA 2108 LARGHEZZA 20.5 MM, SPESSORE 1.27 MM, LUNGHEZZA 85.0 MM, SENZA OFFSET | P091302 | 2186705 | MDR InstrumentsIIa | 1
VOCE 2 - LAME OSCILLANTI PER KIT A | LAMA 2108 LARGHEZZA 24.8 MM, SPESSORE 1.38 MM, LUNGHEZZA 73.8 MM, CON OFFSET - 2108110000 | 2108110000 | LAMA 2108 LARGHEZZA 24.8 MM, SPESSORE 1.38 MM, LUNGHEZZA 73.8 MM, CON OFFSET | P091302 | 2186706 | MDR InstrumentsIIa | 1
VOCE 2 - LAME OSCILLANTI PER KIT A | LAMA 2108 LARGHEZZA 25.0 MM, SPESSORE 1.24 MM, LUNGHEZZA 89.5 MM, SENZA OFFSET - 2108110002 | 2108110002 | LAMA 2108 LARGHEZZA 25.0 MM, SPESSORE 1.24 MM, LUNGHEZZA 89.5 MM, SENZA OFFSET | P091302 | 2186707 | MDR InstrumentsIIa | 1
VOCE 2 - LAME OSCILLANTI PER KIT A | LAMA 2108 LARGHEZZA 25.0 MM, SPESSORE 1.24 MM, LUNGHEZZA 90.5 MM, SENZA OFFSET - 2108110006 | 2108110006 | LAMA 2108 LARGHEZZA 25.0 MM, SPESSORE 1.24 MM, LUNGHEZZA 90.5 MM, SENZA OFFSET | P091302 | 2186708 | MDR InstrumentsIIa | 1
VOCE 2 - LAME OSCILLANTI PER KIT A | LAMA 2108 LARGHEZZA 24.8 MM, SPESSORE 1.38 MM, LUNGHEZZA 80.1 MM, CON OFFSET - 2108111000 | 2108111000 | LAMA 2108 LARGHEZZA 24.8 MM, SPESSORE 1.38 MM, LUNGHEZZA 80.1 MM, CON OFFSET | P091302 | 2186709 | MDR InstrumentsIIa | 1
VOCE 2 - LAME OSCILLANTI PER KIT A | LAMA SAG.STRETTA CORTA 1 ,24MM - 2108113000 | 2108113000 | LAMA SAG.STRETTA CORTA 1 ,24MM | P091302 | 2186709 | MDR InstrumentsIIa | 1
VOCE 2 - LAME OSCILLANTI PER KIT A | LAMA 2108 LARGHEZZA 18.6 MM, SPESSORE 0.90 MM, LUNGHEZZA 73.8 MM, CON OFFSET - 2108115000 | 2108115000 | LAMA 2108 LARGHEZZA 18.6 MM, SPESSORE 0.90 MM, LUNGHEZZA 73.8 MM, CON OFFSET | P091302 | 2186710 | MDR InstrumentsIIa | 1
VOCE 2 - LAME OSCILLANTI PER KIT A | LAMA 2108 LARGHEZZA 24.8 MM, SPESSORE 1.24 MM, LUNGHEZZA 80.1 MM, SENZA OFFSET - 2108118000 | 2108118000 | LAMA 2108 LARGHEZZA 24.8 MM, SPESSORE 1.24 MM, LUNGHEZZA 80.1 MM, SENZA OFFSET | P091302 | 2186711 | MDR InstrumentsIIa | 1
VOCE 2 - LAME OSCILLANTI PER KIT A | LAMA 2108 LARGHEZZA 18.6 MM, SPESSORE 1.02 MM, LUNGHEZZA 61.1 MM, CON OFFSET - 2108120000 | 2108120000 | LAMA 2108 LARGHEZZA 18.6 MM, SPESSORE 1.02 MM, LUNGHEZZA 61.1 MM, CON OFFSET | P091302 | 2186712 | MDR InstrumentsIIa | 1
VOCE 2 - LAME OSCILLANTI PER KIT A | LAMA 2108 LARGHEZZA 18.5 MM, SPESSORE 0.91 MM, LUNGHEZZA 63.0 MM, CON OFFSET - 2108120006 | 2108120006 | LAMA 2108 LARGHEZZA 18.5 MM, SPESSORE 0.91 MM, LUNGHEZZA 63.0 MM, CON OFFSET | P091302 | 2186713 | MDR InstrumentsIIa | 1
VOCE 2 - LAME OSCILLANTI PER KIT A | LAMA 2108 LARGHEZZA 18.5 MM, SPESSORE 1.24 MM, LUNGHEZZA 60.5 MM, SENZA OFFSET - 2108120009 | 2108120009 | LAMA 2108 LARGHEZZA 18.5 MM, SPESSORE 1.24 MM, LUNGHEZZA 60.5 MM, SENZA OFFSET | P091302 | 2186714 | MDR InstrumentsIIa | 1
VOCE 2 - LAME OSCILLANTI PER KIT A | LAMA 2108 A VENTAGLIO LARGHEZZA 40.3 MM, SPESSORE 1.02 MM, LUNGHEZZA 48.4 MM, CON OFFSET E SAFEDGE - 2108125000 | 2108125000 | LAMA 2108 A VENTAGLIO LARGHEZZA 40.3 MM, SPESSORE 1.02 MM, LUNGHEZZA 48.4 MM, CON OFFSET E SAFEDGE | P091302 | 1559788 | MDR InstrumentsIIa | 1
VOCE 2 - LAME OSCILLANTI PER KIT A | LAMA 2108 A VENTAGLIO LARGHEZZA 40.5 MM, SPESSORE 1.02 MM, LUNGHEZZA 37.5 MM, CON OFFSET - 2108125001 | 2108125001 | LAMA 2108 A VENTAGLIO LARGHEZZA 40.5 MM, SPESSORE 1.02 MM, LUNGHEZZA 37.5 MM, CON OFFSET | P091302 | 86738 | MDR InstrumentsIIa | 1
VOCE 2 - LAME OSCILLANTI PER KIT A | LAMA 2108 LARGHEZZA 25.0 MM, SPESSORE 1.04 MM, LUNGHEZZA 47.5 MM, CON OFFSET - 2108130001 | 2108130001 | LAMA 2108 LARGHEZZA 25.0 MM, SPESSORE 1.04 MM, LUNGHEZZA 47.5 MM, CON OFFSET | P091302 | 2186716 | MDR InstrumentsIIa | 1
VOCE 2 - LAME OSCILLANTI PER KIT A | LAMA 2108 LARGHEZZA 17.0 MM, SPESSORE 1.02 MM, LUNGHEZZA 47.6 MM, CON OFFSET - 2108131000 | 2108131000 | LAMA 2108 LARGHEZZA 17.0 MM, SPESSORE 1.02 MM, LUNGHEZZA 47.6 MM, CON OFFSET | P091302 | 2186482 | MDR InstrumentsIIa | 1
VOCE 2 - LAME OSCILLANTI PER KIT A | LAMA 2108 A VENTAGLIO LARGHEZZA 80.0 MM, SPESSORE 1.02 MM, LUNGHEZZA 28.5 MM, CON OFFSET - 2108137000 | 2108137000 | LAMA 2108 A VENTAGLIO LARGHEZZA 80.0 MM, SPESSORE 1.02 MM, LUNGHEZZA 28.5 MM, CON OFFSET | P091302 | 1559789 | MDR InstrumentsIIa | 1
VOCE 2 - LAME OSCILLANTI PER KIT A | LAMA 2108 LARGHEZZA 28.9 MM, SPESSORE 1.02 MM, LUNGHEZZA 58.7 MM, CON OFFSET - 2108140000 | 2108140000 | LAMA 2108 LARGHEZZA 28.9 MM, SPESSORE 1.02 MM, LUNGHEZZA 58.7 MM, CON OFFSET | P091302 | 2186717 | MDR InstrumentsIIa | 1
VOCE 2 - LAME OSCILLANTI PER KIT A | LAMA 2108 SVASATA LARGHEZZA 31.0 MM, SPESSORE 0.91 MM, LUNGHEZZA 63.0 MM, CON OFFSET - 2108140006 | 2108140006 | LAMA 2108 SVASATA LARGHEZZA 31.0 MM, SPESSORE 0.91 MM, LUNGHEZZA 63.0 MM, CON OFFSET | P091302 | 2186718 | MDR InstrumentsIIa | 1
VOCE 2 - LAME OSCILLANTI PER KIT A | LAMA 2108 LARGHEZZA 5.8 MM, SPESSORE 0.76 MM, LUNGHEZZA 25.2 MM, CON OFFSET - 2108144000 | 2108144000 | LAMA 2108 LARGHEZZA 5.8 MM, SPESSORE 0.76 MM, LUNGHEZZA 25.2 MM, CON OFFSET | P091302 | 2186719 | MDR InstrumentsIIa | 1
VOCE 2 - LAME OSCILLANTI PER KIT A | LAMA 2108 LARGHEZZA 9.1 MM, SPESSORE 0.76 MM, LUNGHEZZA 25.4 MM, CON OFFSET - 2108145000 | 2108145000 | LAMA 2108 LARGHEZZA 9.1 MM, SPESSORE 0.76 MM, LUNGHEZZA 25.4 MM, CON OFFSET | P091302 | 2186720 | MDR InstrumentsIIa | 1
VOCE 2 - LAME OSCILLANTI PER KIT A | LAMA 2108 LARGHEZZA 9.0 MM, SPESSORE 0.76 MM, LUNGHEZZA 24.5 MM, CON OFFSET - 2108145001 | 2108145001 | LAMA 2108 LARGHEZZA 9.0 MM, SPESSORE 0.76 MM, LUNGHEZZA 24.5 MM, CON OFFSET | P091302 | 2186721 | MDR InstrumentsIIa | 1
VOCE 2 - LAME OSCILLANTI PER KIT A | LAMA 2108 LARGHEZZA 6.6 MM, SPESSORE 1.12 MM, LUNGHEZZA 26.0 MM, CON OFFSET - 2108146000 | 2108146000 | LAMA 2108 LARGHEZZA 6.6 MM, SPESSORE 1.12 MM, LUNGHEZZA 26.0 MM, CON OFFSET | P091302 | 2186722 | MDR InstrumentsIIa | 1
VOCE 2 - LAME OSCILLANTI PER KIT A | LAMA 2108 LARGHEZZA 8.0 MM, SPESSORE 1.27 MM, LUNGHEZZA 70.0 MM, CON OFFSET - 2108127070 | 2108127070 | LAMA 2108 LARGHEZZA 8.0 MM, SPESSORE 1.27 MM, LUNGHEZZA 70.0 MM, CON OFFSET | P091302 | 2186715 | MDR InstrumentsIIa | 1
VOCE 2 - LAME OSCILLANTI PER KIT A | LAMA 2108 LARGHEZZA 11.5 MM, SPESSORE 0.76 MM, LUNGHEZZA 34.5 MM, CON OFFSET - 2108148000 | 2108148000 | LAMA 2108 LARGHEZZA 11.5 MM, SPESSORE 0.76 MM, LUNGHEZZA 34.5 MM, CON OFFSET | P091302 | 2186723 | MDR InstrumentsIIa | 1
VOCE 2 - LAME OSCILLANTI PER KIT A | LAMA 2108 LARGHEZZA 9.0 MM, SPESSORE 0.58 MM, LUNGHEZZA 22.5 MM, CON OFFSET - 2108148003 | 2108148003 | LAMA 2108 LARGHEZZA 9.0 MM, SPESSORE 0.58 MM, LUNGHEZZA 22.5 MM, CON OFFSET | P091302 | 2186724 | MDR InstrumentsIIa | 1
VOCE 2 - LAME OSCILLANTI PER KIT A | LAMA 2108 LARGHEZZA 13.5 MM, SPESSORE 1.02 MM, LUNGHEZZA 73.8 MM, CON OFFSET - 2108150000 | 2108150000 | LAMA 2108 LARGHEZZA 13.5 MM, SPESSORE 1.02 MM, LUNGHEZZA 73.8 MM, CON OFFSET | P091302 | 2186725 | MDR InstrumentsIIa | 1
VOCE 2 - LAME OSCILLANTI PER KIT A | LAMA 2108 LARGHEZZA 24.8 MM, SPESSORE 1.19 MM, LUNGHEZZA 85.7 MM, SENZA OFFSET - 2108151000 | 2108151000 | LAMA 2108 LARGHEZZA 24.8 MM, SPESSORE 1.19 MM, LUNGHEZZA 85.7 MM, SENZA OFFSET | P091302 | 2186726 | MDR InstrumentsIIa | 1
VOCE 2 - LAME OSCILLANTI PER KIT A | LAMA 2108 LARGHEZZA 25.0 MM, SPESSORE 1.19 MM, LUNGHEZZA 95.0 MM, SENZA OFFSET - 2108151001 | 2108151001 | LAMA 2108 LARGHEZZA 25.0 MM, SPESSORE 1.19 MM, LUNGHEZZA 95.0 MM, SENZA OFFSET | P091302 | 2186268 | MDR InstrumentsIIa | 1
VOCE 2 - LAME OSCILLANTI PER KIT A | LAMA 2108 LARGHEZZA 12.4 MM, SPESSORE 1.19 MM, LUNGHEZZA 82.1 MM, SENZA OFFSET - 2108152000 | 2108152000 | LAMA 2108 LARGHEZZA 12.4 MM, SPESSORE 1.19 MM, LUNGHEZZA 82.1 MM, SENZA OFFSET | P091302 | 2186727 | MDR InstrumentsIIa | 1
VOCE 2 - LAME OSCILLANTI PER KIT A | LAMA 2108 LARGHEZZA 12.5 MM, SPESSORE 1.19 MM, LUNGHEZZA 61.5 MM, SENZA OFFSET - 2108152002 | 2108152002 | LAMA 2108 LARGHEZZA 12.5 MM, SPESSORE 1.19 MM, LUNGHEZZA 61.5 MM, SENZA OFFSET | P091302 | 2186728 | MDR InstrumentsIIa | 1
VOCE 2 - LAME OSCILLANTI PER KIT A | LAMA 2108 LARGHEZZA 12.5 MM, SPESSORE 0.89 MM, LUNGHEZZA 88.0 MM, SENZA OFFSET - 2108152006 | 2108152006 | LAMA 2108 LARGHEZZA 12.5 MM, SPESSORE 0.89 MM, LUNGHEZZA 88.0 MM, SENZA OFFSET | P091302 | 2186729 | MDR InstrumentsIIa | 1
VOCE 2 - LAME OSCILLANTI PER KIT A | LAMA 2108 LARGHEZZA 12.4 MM, SPESSORE 1.38 MM, LUNGHEZZA 73.7 MM, CON OFFSET - 2108155000 | 2108155000 | LAMA 2108 LARGHEZZA 12.4 MM, SPESSORE 1.38 MM, LUNGHEZZA 73.7 MM, CON OFFSET | P091302 | 2186730 | MDR InstrumentsIIa | 1
VOCE 2 - LAME OSCILLANTI PER KIT A | LAMA 2108 LARGHEZZA 12.4 MM, SPESSORE 1.38 MM, LUNGHEZZA 80.1 MM, CON OFFSET - 2108156000 | 2108156000 | LAMA 2108 LARGHEZZA 12.4 MM, SPESSORE 1.38 MM, LUNGHEZZA 80.1 MM, CON OFFSET | P091302 | 2186731 | MDR InstrumentsIIa | 1
VOCE 2 - LAME OSCILLANTI PER KIT A | LAMA 2108 LARGHEZZA 12.4 MM, SPESSORE 1.27 MM, LUNGHEZZA 82.1 MM, SENZA OFFSET - 2108158000 | 2108158000 | LAMA 2108 LARGHEZZA 12.4 MM, SPESSORE 1.27 MM, LUNGHEZZA 82.1 MM, SENZA OFFSET | P091302 | 2186732 | MDR InstrumentsIIa | 1
VOCE 2 - LAME OSCILLANTI PER KIT A | LAMA 2108 LARGHEZZA 12.5 MM, SPESSORE 1.27 MM, LUNGHEZZA 73.0 MM, SENZA OFFSET - 2108158002 | 2108158002 | LAMA 2108 LARGHEZZA 12.5 MM, SPESSORE 1.27 MM, LUNGHEZZA 73.0 MM, SENZA OFFSET | P091302 | 2186733 | MDR InstrumentsIIa | 1
VOCE 2 - LAME OSCILLANTI PER KIT A | LAMA 2108 LARGHEZZA 24.7 MM, SPESSORE 1.27 MM, LUNGHEZZA 73.7 MM, CON OFFSET - 2108160000 | 2108160000 | LAMA 2108 LARGHEZZA 24.7 MM, SPESSORE 1.27 MM, LUNGHEZZA 73.7 MM, CON OFFSET | P091302 | 2186734 | MDR InstrumentsIIa | 1
VOCE 2 - LAME OSCILLANTI PER KIT A | LAMA 2108 LARGHEZZA 27.0 MM, SPESSORE 1.49 MM, LUNGHEZZA 73.0 MM, CON OFFSET -2108161002 | 2108161002 | LAMA 2108 LARGHEZZA 27.0 MM, SPESSORE 1.49 MM, LUNGHEZZA 73.0 MM, CON OFFSET | P091302 | 2186735 | MDR InstrumentsIIa | 1
VOCE 2 - LAME OSCILLANTI PER KIT A | LAMA 2108 LARGHEZZA 9.4 MM, SPESSORE 1.02 MM, LUNGHEZZA 61.1 MM, CON OFFSET - 2108175000 | 2108175000 | LAMA 2108 LARGHEZZA 9.4 MM, SPESSORE 1.02 MM, LUNGHEZZA 61.1 MM, CON OFFSET | P091302 | 2186736 | MDR InstrumentsIIa | 1
VOCE 2 - LAME OSCILLANTI PER KIT A | LAMA 2108 LARGHEZZA 24.8 MM, SPESSORE 1.24 MM, LUNGHEZZA 80.1 MM, SENZA OFFSET - 2108176000 | 2108176000 | LAMA 2108 LARGHEZZA 24.8 MM, SPESSORE 1.24 MM, LUNGHEZZA 80.1 MM, SENZA OFFSET | P091302 | 2186737 | MDR InstrumentsIIa | 1
VOCE 2 - LAME OSCILLANTI PER KIT A | LAMA 2108 LARGHEZZA 25.0 MM, SPESSORE 1.47 MM, LUNGHEZZA 98.5 MM, SENZA OFFSET - 2108176001 | 2108176001 | LAMA 2108 LARGHEZZA 25.0 MM, SPESSORE 1.47 MM, LUNGHEZZA 98.5 MM, SENZA OFFSET | P091302 | 2186738 | MDR InstrumentsIIa | 1
VOCE 2 - LAME OSCILLANTI PER KIT A | LAMA 2108 LARGHEZZA 25.0 MM, SPESSORE 1.47 MM, LUNGHEZZA 93.0 MM, SENZA OFFSET - 2108176002 | 2108176002 | LAMA 2108 LARGHEZZA 25.0 MM, SPESSORE 1.47 MM, LUNGHEZZA 93.0 MM, SENZA OFFSET | P091302 | 2186739 | MDR InstrumentsIIa | 1
VOCE 2 - LAME OSCILLANTI PER KIT A | LAMA 2108 LARGHEZZA 25.0 MM, SPESSORE 1.47 MM, LUNGHEZZA 85.0 MM, SENZA OFFSET - 2108176003 | 2108176003 | LAMA 2108 LARGHEZZA 25.0 MM, SPESSORE 1.47 MM, LUNGHEZZA 85.0 MM, SENZA OFFSET | P091302 | 2186740 | MDR InstrumentsIIa | 1
VOCE 2 - LAME OSCILLANTI PER KIT A | LAMA 2108 LARGHEZZA 24.8 MM, SPESSORE 1.32 MM, LUNGHEZZA 87.3 MM, SENZA OFFSET - 2108177000 | 2108177000 | LAMA 2108 LARGHEZZA 24.8 MM, SPESSORE 1.32 MM, LUNGHEZZA 87.3 MM, SENZA OFFSET | P091302 | 2186741 | MDR InstrumentsIIa | 1
VOCE 2 - LAME OSCILLANTI PER KIT A | LAMA 2108 SVASATA LARGHEZZA 25.0 MM, SPESSORE 1.32 MM, LUNGHEZZA 82.0 MM, SENZA OFFSET - 2108177001 | 2108177001 | LAMA 2108 SVASATA LARGHEZZA 25.0 MM, SPESSORE 1.32 MM, LUNGHEZZA 82.0 MM, SENZA OFFSET | P091302 | 2186742 | MDR InstrumentsIIa | 1
VOCE 2 - LAME OSCILLANTI PER KIT A | LAMA 2108 LARGHEZZA 18.6 MM, SPESSORE 1.24 MM, LUNGHEZZA 84.4 MM, SENZA OFFSET - 2108182000 | 2108182000 | LAMA 2108 LARGHEZZA 18.6 MM, SPESSORE 1.24 MM, LUNGHEZZA 84.4 MM, SENZA OFFSET | P091302 | 2186743 | MDR InstrumentsIIa | 1
VOCE 2 - LAME OSCILLANTI PER KIT A | LAMA 2108 LARGHEZZA 18.5 MM, SPESSORE 1.32 MM, LUNGHEZZA 86.0 MM, SENZA OFFSET - 2108182006 | 2108182006 | LAMA 2108 LARGHEZZA 18.5 MM, SPESSORE 1.32 MM, LUNGHEZZA 86.0 MM, SENZA OFFSET | P091302 | 2186744 | MDR InstrumentsIIa | 1
VOCE 2 - LAME OSCILLANTI PER KIT A | LAMA 2108 LARGHEZZA 18.5 MM, SPESSORE 1.24 MM, LUNGHEZZA 73.0 MM, SENZA OFFSET - 2108182008 | 2108182008 | LAMA 2108 LARGHEZZA 18.5 MM, SPESSORE 1.24 MM, LUNGHEZZA 73.0 MM, SENZA OFFSET | P091302 | 2186745 | MDR InstrumentsIIa | 1
VOCE 2 - LAME OSCILLANTI PER KIT A | LAMA 2108 LARGHEZZA 19.1 MM, SPESSORE 1.32 MM, LUNGHEZZA 98.0 MM, SENZA OFFSET - 2108182010 | 2108182010 | LAMA 2108 LARGHEZZA 19.1 MM, SPESSORE 1.32 MM, LUNGHEZZA 98.0 MM, SENZA OFFSET | P091302 | 2186746 | MDR InstrumentsIIa | 1
VOCE 2 - LAME OSCILLANTI PER KIT A | LAMA 2108 SVASATA LARGHEZZA 28.9 MM, SPESSORE 1.24 MM, LUNGHEZZA 84.4 MM, SENZA OFFSET - 2108183000 | 2108183000 | LAMA 2108 SVASATA LARGHEZZA 28.9 MM, SPESSORE 1.24 MM, LUNGHEZZA 84.4 MM, SENZA OFFSET | P091302 | 2186747 | MDR InstrumentsIIa | 1
VOCE 2 - LAME OSCILLANTI PER KIT A | LAMA 2108 SVASATA LARGHEZZA 29.0 MM, SPESSORE 0.97 MM, LUNGHEZZA 84.0 MM, SENZA OFFSET - 2108183001 | 2108183001 | LAMA 2108 SVASATA LARGHEZZA 29.0 MM, SPESSORE 0.97 MM, LUNGHEZZA 84.0 MM, SENZA OFFSET | P091302 | 2186748 | MDR InstrumentsIIa | 1
VOCE 2 - LAME OSCILLANTI PER KIT A | LAMA 2108 SVASATA LARGHEZZA 29.0 MM, SPESSORE 1.32 MM, LUNGHEZZA 84.0 MM, SENZA OFFSET - 2108183003 | 2108183003 | LAMA 2108 SVASATA LARGHEZZA 29.0 MM, SPESSORE 1.32 MM, LUNGHEZZA 84.0 MM, SENZA OFFSET | P091302 | 2186749 | MDR InstrumentsIIa | 1
VOCE 2 - LAME OSCILLANTI PER KIT A | LAMA 2108 SVASATA LARGHEZZA 25.0 MM, SPESSORE 1.27 MM, LUNGHEZZA 99.0 MM, SENZA OFFSET - 2108183013 | 2108183013 | LAMA 2108 SVASATA LARGHEZZA 25.0 MM, SPESSORE 1.27 MM, LUNGHEZZA 99.0 MM, SENZA OFFSET | P091302 | 2186750 | MDR InstrumentsIIa | 1
VOCE 2 - LAME OSCILLANTI PER KIT A | LAMA 2108 LARGHEZZA 18.6 MM, SPESSORE 1.24 MM, LUNGHEZZA 105.0 MM, SENZA OFFSET - 2108185000 | 2108185000 | LAMA 2108 LARGHEZZA 18.6 MM, SPESSORE 1.24 MM, LUNGHEZZA 105.0 MM, SENZA OFFSET | P091302 | 2186751 | MDR InstrumentsIIa | 1
VOCE 2 - LAME OSCILLANTI PER KIT A | LAMA 2108 LARGHEZZA 18.5 MM, SPESSORE 1.24 MM, LUNGHEZZA 104.0 MM, SENZA OFFSET - 2108185001 | 2108185001 | LAMA 2108 LARGHEZZA 18.5 MM, SPESSORE 1.24 MM, LUNGHEZZA 104.0 MM, SENZA OFFSET | P091302 | 2186752 | MDR InstrumentsIIa | 1
VOCE 2 - LAME OSCILLANTI PER KIT A | LAMA 2108 LARGHEZZA 18.5 MM, SPESSORE 1.27 MM, LUNGHEZZA 99.0 MM, SENZA OFFSET - 2108185002 | 2108185002 | LAMA 2108 LARGHEZZA 18.5 MM, SPESSORE 1.27 MM, LUNGHEZZA 99.0 MM, SENZA OFFSET | P091302 | 2186753 | MDR InstrumentsIIa | 1
VOCE 2 - LAME OSCILLANTI PER KIT A | LAMA 2108 LARGHEZZA 24.8 MM, SPESSORE 1.27 MM, LUNGHEZZA 82.1 MM, SENZA OFFSET - 2108189000 | 2108189000 | LAMA 2108 LARGHEZZA 24.8 MM, SPESSORE 1.27 MM, LUNGHEZZA 82.1 MM, SENZA OFFSET | P091302 | 2186754 | MDR InstrumentsIIa | 1
VOCE 2 - LAME OSCILLANTI PER KIT A | LAMA 2108 LARGHEZZA 24.8 MM, SPESSORE 1.04 MM, LUNGHEZZA 82.1 MM, SENZA OFFSET - 2108193000 | 2108193000 | LAMA 2108 LARGHEZZA 24.8 MM, SPESSORE 1.04 MM, LUNGHEZZA 82.1 MM, SENZA OFFSET | P091302 | 2186756 | MDR InstrumentsIIa | 1
VOCE 2 - LAME OSCILLANTI PER KIT A | LAMA 2108 SVASATA LARGHEZZA 48.1 MM, SPESSORE 0.97 MM, LUNGHEZZA 90.7 MM, SENZA OFFSET - 2108195000 | 2108195000 | LAMA 2108 SVASATA LARGHEZZA 48.1 MM, SPESSORE 0.97 MM, LUNGHEZZA 90.7 MM, SENZA OFFSET | P091302 | 2186757 | MDR InstrumentsIIa | 1
VOCE 2 - LAME OSCILLANTI PER KIT A | LAMA 2108 SVASATA LARGHEZZA 48.1 MM, SPESSORE 1.02 MM, LUNGHEZZA 61.7 MM, CON OFFSET - 2108197000 | 2108197000 | LAMA 2108 SVASATA LARGHEZZA 48.1 MM, SPESSORE 1.02 MM, LUNGHEZZA 61.7 MM, CON OFFSET | P091302 | 2186758 | MDR InstrumentsIIa | 1
VOCE 2 - LAME OSCILLANTI PER KIT A | LAMA 2108 LARGHEZZA 24.8 MM, SPESSORE 1.24 MM, LUNGHEZZA 99.2 MM, SENZA OFFSET - 2108218000 | 2108218000 | LAMA 2108 LARGHEZZA 24.8 MM, SPESSORE 1.24 MM, LUNGHEZZA 99.2 MM, SENZA OFFSET | P091302 | 2186759 | MDR InstrumentsIIa | 1
VOCE 2 - LAME OSCILLANTI PER KIT A | LAMA 2108 AGGRESSIVE LARGHEZZA 25.0 MM, SPESSORE 0.89 MM, LUNGHEZZA 89.5 MM, SENZA OFFSET - 2108302000 | 2108302000 | LAMA 2108 AGGRESSIVE LARGHEZZA 25.0 MM, SPESSORE 0.89 MM, LUNGHEZZA 89.5 MM, SENZA OFFSET | P091302 | 2186760 | MDR InstrumentsIIa | 1
VOCE 2 - LAME OSCILLANTI PER KIT A | LAMA 2108 AGGRESSIVE LARGHEZZA 25.0 MM, SPESSORE 0.89 MM, LUNGHEZZA 73.0 MM, SENZA OFFSET - 2108305000 | 2108305000 | LAMA 2108 AGGRESSIVE LARGHEZZA 25.0 MM, SPESSORE 0.89 MM, LUNGHEZZA 73.0 MM, SENZA OFFSET | P091302 | 2186269 | MDR InstrumentsIIa | 1
VOCE 2 - LAME OSCILLANTI PER KIT A | LAMA 2108 AGGRESSIVE LARGHEZZA 21.0 MM, SPESSORE 0.89 MM, LUNGHEZZA 84.5 MM, SENZA OFFSET - 2108309000 | 2108309000 | LAMA 2108 AGGRESSIVE LARGHEZZA 21.0 MM, SPESSORE 0.89 MM, LUNGHEZZA 84.5 MM, SENZA OFFSET | P091302 | 2186761 | MDR InstrumentsIIa | 1
VOCE 2 - LAME OSCILLANTI PER KIT A | LAMA 2108 AGGRESSIVE LARGHEZZA 25.0 MM, SPESSORE 1.24 MM, LUNGHEZZA 73.0 MM, SENZA OFFSET - 2108310000 | 2108310000 | LAMA 2108 AGGRESSIVE LARGHEZZA 25.0 MM, SPESSORE 1.24 MM, LUNGHEZZA 73.0 MM, SENZA OFFSET | P091302 | 2186762 | MDR InstrumentsIIa | 1
VOCE 2 - LAME OSCILLANTI PER KIT A | LAMA 2108 AGGRESSIVE LARGHEZZA 25.0 MM, SPESSORE 1.24 MM, LUNGHEZZA 79.0 MM, SENZA OFFSET -2108318000 | 2108318000 | LAMA 2108 AGGRESSIVE LARGHEZZA 25.0 MM, SPESSORE 1.24 MM, LUNGHEZZA 79.0 MM, SENZA OFFSET | P091302 | 2186763 | MDR InstrumentsIIa | 1
VOCE 2 - LAME OSCILLANTI PER KIT A | LAMA 2108 AGGRESSIVE LARGHEZZA 25.0 MM, SPESSORE 1.24 MM, LUNGHEZZA 98.5 MM, SENZA OFFSET - 2108328000 | 2108328000 | LAMA 2108 AGGRESSIVE LARGHEZZA 25.0 MM, SPESSORE 1.24 MM, LUNGHEZZA 98.5 MM, SENZA OFFSET | P091302 | 2186764 | MDR InstrumentsIIa | 1
VOCE 2 - LAME OSCILLANTI PER KIT A | LAMA 2108 AGGRESSIVE LARGHEZZA 25.0 MM, SPESSORE 1.19 MM, LUNGHEZZA 85.0 MM, SENZA OFFSET - 2108351000 | 2108351000 | LAMA 2108 AGGRESSIVE LARGHEZZA 25.0 MM, SPESSORE 1.19 MM, LUNGHEZZA 85.0 MM, SENZA OFFSET | P091302 | 2186765 | MDR InstrumentsIIa | 1
VOCE 2 - LAME OSCILLANTI PER KIT A | LAMA 2108 AGGRESSIVE SVASATA LARGHEZZA 25.0 MM, SPESSORE 1.20 MM, LUNGHEZZA 95.0 MM, SENZA OFFSET -2108351002 | 2108351002 | LAMA 2108 AGGRESSIVE SVASATA LARGHEZZA 25.0 MM, SPESSORE 1.20 MM, LUNGHEZZA 95.0 MM, SENZA OFFSET | P091302 | 2186766 | MDR InstrumentsIIa | 1
VOCE 2 - LAME OSCILLANTI PER KIT A | LAMA 2108 AGGRESSIVE LARGHEZZA 12.5 MM, SPESSORE 1.19 MM, LUNGHEZZA 81.5 MM, SENZA OFFSET - 2108352000 | 2108352000 | LAMA 2108 AGGRESSIVE LARGHEZZA 12.5 MM, SPESSORE 1.19 MM, LUNGHEZZA 81.5 MM, SENZA OFFSET | P091302 | 2186270 | MDR InstrumentsIIa | 1
VOCE 2 - LAME OSCILLANTI PER KIT A | LAMA 2108 AGGRESSIVE LARGHEZZA 12.5 MM, SPESSORE 1.24 MM, LUNGHEZZA 79.5 MM, SENZA OFFSET - 2108356000 | 2108356000 | LAMA 2108 AGGRESSIVE LARGHEZZA 12.5 MM, SPESSORE 1.24 MM, LUNGHEZZA 79.5 MM, SENZA OFFSET | P091302 | 2186767 | MDR InstrumentsIIa | 1
VOCE 2 - LAME OSCILLANTI PER KIT A | LAMA 2108 AGGRESSIVE LARGHEZZA 25.0 MM, SPESSORE 1.47 MM, LUNGHEZZA 79.5 MM, SENZA OFFSET - 2108376000 | 2108376000 | LAMA 2108 AGGRESSIVE LARGHEZZA 25.0 MM, SPESSORE 1.47 MM, LUNGHEZZA 79.5 MM, SENZA OFFSET | P091302 | 2186768 | MDR InstrumentsIIa | 1
VOCE 2 - LAME OSCILLANTI PER KIT A | LAMA 2108 AGGRESSIVE LARGHEZZA 25.0 MM, SPESSORE 1.27 MM, LUNGHEZZA 91.5 MM, SENZA OFFSET -2108376002 | 2108376002 | LAMA 2108 AGGRESSIVE LARGHEZZA 25.0 MM, SPESSORE 1.27 MM, LUNGHEZZA 91.5 MM, SENZA OFFSET | P091302 | 2186769 | MDR InstrumentsIIa | 1
VOCE 2 - LAME OSCILLANTI PER KIT A | LAMA 2108 AGGRESSIVE LARGHEZZA 25.0 MM, SPESSORE 1.32 MM, LUNGHEZZA 86.5 MM, SENZA OFFSET -2108377000 | 2108377000 | LAMA 2108 AGGRESSIVE LARGHEZZA 25.0 MM, SPESSORE 1.32 MM, LUNGHEZZA 86.5 MM, SENZA OFFSET | P091302 | 2186770 | MDR InstrumentsIIa | 1
VOCE 2 - LAME OSCILLANTI PER KIT A | LAMA 2108 AGGRESSIVE LARGHEZZA 18.5 MM, SPESSORE 1.24 MM, LUNGHEZZA 83.5 MM, SENZA OFFSET -2108382000 | 2108382000 | LAMA 2108 AGGRESSIVE LARGHEZZA 18.5 MM, SPESSORE 1.24 MM, LUNGHEZZA 83.5 MM, SENZA OFFSET | P091302 | 2186771 | MDR InstrumentsIIa | 1
VOCE 2 - LAME OSCILLANTI PER KIT A | LAMA 2108 AGGRESSIVE SVASATA LARGHEZZA 18.5 MM, SPESSORE 1.32 MM, LUNGHEZZA 90.5 MM, SENZA OFFSET -2108382001 | 2108382001 | LAMA 2108 AGGRESSIVE SVASATA LARGHEZZA 18.5 MM, SPESSORE 1.32 MM, LUNGHEZZA 90.5 MM, SENZA OFFSET | P091302 | 2186772 | MDR InstrumentsIIa | 1
VOCE 2 - LAME OSCILLANTI PER KIT A | LAMA 2108 AGGRESSIVE SVASATA LARGHEZZA 19.0 MM, SPESSORE 1.37 MM, LUNGHEZZA 90.0 MM, SENZA OFFSET - 2108382002 | 2108382002 | LAMA 2108 AGGRESSIVE SVASATA LARGHEZZA 19.0 MM, SPESSORE 1.37 MM, LUNGHEZZA 90.0 MM, SENZA OFFSET | P091302 | 2186773 | MDR InstrumentsIIa | 1
VOCE 2 - LAME OSCILLANTI PER KIT A | LAMA 2108 AGGRESSIVE SVASATA LARGHEZZA 18.5 MM, SPESSORE 1.27 MM, LUNGHEZZA 90.5 MM, SENZA OFFSET -2108382003 | 2108382003 | LAMA 2108 AGGRESSIVE SVASATA LARGHEZZA 18.5 MM, SPESSORE 1.27 MM, LUNGHEZZA 90.5 MM, SENZA OFFSET | P091302 | 2186774 | MDR InstrumentsIIa | 1
VOCE 2 - LAME OSCILLANTI PER KIT A | LAMA 2108 AGGRESSIVE SVASATA LARGHEZZA 29.0 MM, SPESSORE 1.24 MM, LUNGHEZZA 83.5 MM, SENZA OFFSET -2108383000 | 2108383000 | LAMA 2108 AGGRESSIVE SVASATA LARGHEZZA 29.0 MM, SPESSORE 1.24 MM, LUNGHEZZA 83.5 MM, SENZA OFFSET | P091302 | 2186775 | MDR InstrumentsIIa | 1
VOCE 2 - LAME OSCILLANTI PER KIT A | LAMA 2108 AGGRESSIVE SVASATA LARGHEZZA 25.4 MM, SPESSORE 1.37 MM, LUNGHEZZA 91.5 MM, SENZA OFFSET -2108383002 | 2108383002 | LAMA 2108 AGGRESSIVE SVASATA LARGHEZZA 25.4 MM, SPESSORE 1.37 MM, LUNGHEZZA 91.5 MM, SENZA OFFSET | P091302 | 2186776 | MDR InstrumentsIIa | 1
VOCE 2 - LAME OSCILLANTI PER KIT A | LAMA 2108 AGGRESSIVE LARGHEZZA 18.5 MM, SPESSORE 1.24 MM, LUNGHEZZA 104.0 MM, SENZA OFFSET -2108385000 | 2108385000 | LAMA 2108 AGGRESSIVE LARGHEZZA 18.5 MM, SPESSORE 1.24 MM, LUNGHEZZA 104.0 MM, SENZA OFFSET | P091302 | 2186777 | MDR InstrumentsIIa | 1
VOCE 2 - LAME OSCILLANTI PER KIT A | LAMA 2108 AGGRESSIVE LARGHEZZA 25.0 MM, SPESSORE 1.27 MM, LUNGHEZZA 81.5 MM, SENZA OFFSET - 2108389000 | 2108389000 | LAMA 2108 AGGRESSIVE LARGHEZZA 25.0 MM, SPESSORE 1.27 MM, LUNGHEZZA 81.5 MM, SENZA OFFSET | P091302 | 2186778 | MDR InstrumentsIIa | 1
VOCE 2 - LAME OSCILLANTI PER KIT A | LAMA 2108 AGGRESSIVE LARGHEZZA 25.0 MM, SPESSORE 1.04 MM, LUNGHEZZA 81.5 MM, SENZA OFFSET - 2108393000 | 2108393000 | LAMA 2108 AGGRESSIVE LARGHEZZA 25.0 MM, SPESSORE 1.04 MM, LUNGHEZZA 81.5 MM, SENZA OFFSET | P091302 | 2186779 | MDR InstrumentsIIa | 1
VOCE 2 - LAME OSCILLANTI PER KIT A | LAMA 2108 AGGRESSIVE SVASATA LARGHEZZA 25.0 MM, SPESSORE 1.04 MM, LUNGHEZZA 81.5 MM, SENZA OFFSET -2108393005 | 2108393005 | LAMA 2108 AGGRESSIVE SVASATA LARGHEZZA 25.0 MM, SPESSORE 1.04 MM, LUNGHEZZA 81.5 MM, SENZA OFFSET | P091302 | 2186780 | MDR InstrumentsIIa | 1
VOCE 2 - LAME OSCILLANTI PER KIT A | LAMA 2108 AGGRESSIVE LARGHEZZA 25.0 MM, SPESSORE 0.96 MM, LUNGHEZZA 90.5 MM, SENZA OFFSET -2108393006 | 2108393006 | LAMA 2108 AGGRESSIVE LARGHEZZA 25.0 MM, SPESSORE 0.96 MM, LUNGHEZZA 90.5 MM, SENZA OFFSET | P091302 | 2186781 | MDR InstrumentsIIa | 1
VOCE 2 - LAME OSCILLANTI PER KIT C | MICRO LAMA SAGITTALE PRECISION THIN ANGOLATA 65??, LARGHEZZA 10.5 MM, SPESSORE 0.64 MM, PROFONDITA - 2296003029 | 2296003029 | MICRO LAMA SAGITTALE PRECISION THIN ANGOLATA 65??, LARGHEZZA 10.5 MM, SPESSORE 0.64 MM, PROFONDITA | V010302 | 2272428 | MDR InstrumentsIIa | 1
VOCE 2 - LAME OSCILLANTI PER KIT C | MICRO LAMA SAGITTALE ANGOLATA 90??, LARGHEZZA 14.3 MM, SPESSORE 0.69 MM, PROFONDITA' DI TAGLIO 25.-2296003109S2 | 2296003109S2 | MICRO LAMA SAGITTALE ANGOLATA 90??, LARGHEZZA 14.3 MM, SPESSORE 0.69 MM, PROFONDITA' DI TAGLIO 25. | V010302 | 2279268 | MDR InstrumentsIIa | 1
VOCE 2 - LAME OSCILLANTI PER KIT C | MICRO LAMA SAGITTALE CON DOPPIA PIEGA, LARGHEZZA 9.0 MM, SPESSORE 0.64 MM, PROFONDITA' DI TAGLIO 2 -2296003150 | 2296003150 | MICRO LAMA SAGITTALE CON DOPPIA PIEGA, LARGHEZZA 9.0 MM, SPESSORE 0.64 MM, PROFONDITA' DI TAGLIO 2 | V010302 | 2272473 | MDR InstrumentsIIa | 1
VOCE 2 - LAME OSCILLANTI PER KIT C | MICRO LAMA SAGITTALE CON DOPPIA PIEGA, LARGHEZZA 9.5 MM, SPESSORE 0.64 MM, PROFONDITA' DI TAGLIO 1 - 2296003151 | 2296003151 | MICRO LAMA SAGITTALE CON DOPPIA PIEGA, LARGHEZZA 9.5 MM, SPESSORE 0.64 MM, PROFONDITA' DI TAGLIO 1 | V010302 | 2272474 | MDR InstrumentsIIa | 1
VOCE 2 - LAME OSCILLANTI PER KIT C | MICRO LAMA SAGITTALE CON DOPPIA PIEGA, LARGHEZZA 9.5 MM, SPESSORE 0.64 MM, PROFONDITA' DI TAGLIO 1 -2296003152 | 2296003152 | MICRO LAMA SAGITTALE CON DOPPIA PIEGA, LARGHEZZA 9.5 MM, SPESSORE 0.64 MM, PROFONDITA' DI TAGLIO 1 | V010302 | 2272475 | MDR InstrumentsIIa | 1
VOCE 2 - LAME OSCILLANTI PER KIT C | MICRO LAMA SAGITTALE PRECISION THIN CON STOP, LARGHEZZA 9.0 MM, SPESSORE 0.38 MM, PROFONDITA' DI - 2296003101 | 2296003101 | MICRO LAMA SAGITTALE PRECISION THIN CON STOP, LARGHEZZA 9.0 MM, SPESSORE 0.38 MM, PROFONDITA' DI | V010302 | 2272460 | MDR InstrumentsIIa | 1
VOCE 2 - LAME OSCILLANTI PER KIT C | MICRO LAMA SAGITTALE PRECISION THIN CON STOP, LARGHEZZA 9.0 MM, SPESSORE 0.38 MM, PROFONDITA' DI -2296003221 | 2296003221 | MICRO LAMA SAGITTALE PRECISION THIN CON STOP, LARGHEZZA 9.0 MM, SPESSORE 0.38 MM, PROFONDITA' DI | V010302 | 2272481 | MDR InstrumentsIIa | 1
VOCE 2 - LAME OSCILLANTI PER KIT C | MICRO LAMA SAGITTALE AGGRESSIVE THIN CON STOP, LARGHEZZA 9.0 MM, SPESSORE 0.61 MM, PROFONDITA' DI -2296003521 | 2296003521 | MICRO LAMA SAGITTALE AGGRESSIVE THIN CON STOP, LARGHEZZA 9.0 MM, SPESSORE 0.61 MM, PROFONDITA' DI | V010302 | 2272495 | MDR InstrumentsIIa | 1
VOCE 2 - LAME OSCILLANTI PER KIT C | MICRO LAMA SAGITTALE AGGRESSIVE THIN CON STOP, LARGHEZZA 9.0 MM, SPESSORE 0.61 MM, PROFONDITA' DI -2296003528 | 2296003528 | MICRO LAMA SAGITTALE AGGRESSIVE THIN CON STOP, LARGHEZZA 9.0 MM, SPESSORE 0.61 MM, PROFONDITA' DI | V010302 | 2272498 | MDR InstrumentsIIa | 1
VOCE 2 - LAME OSCILLANTI PER KIT C | MICRO LAMA SAGITTALE AGGRESSIVE THIN CON STOP, LARGHEZZA 9.0 MM, SPESSORE 0.61 MM, PROFONDITA' DI -2296003529 | 2296003529 | MICRO LAMA SAGITTALE AGGRESSIVE THIN CON STOP, LARGHEZZA 9.0 MM, SPESSORE 0.61 MM, PROFONDITA' DI | V010302 | 2272499 | MDR InstrumentsIIa | 1
VOCE 2 - LAME OSCILLANTI PER KIT C | MICRO LAMA SAGITTALE AGGRESSIVE THIN CON STOP, LARGHEZZA 9.0 MM, SPESSORE 0.61 MM, PROFONDITA' DI -2296003530 | 2296003530 | MICRO LAMA SAGITTALE AGGRESSIVE THIN CON STOP, LARGHEZZA 9.0 MM, SPESSORE 0.61 MM, PROFONDITA' DI | V010302 | 2272500 | MDR InstrumentsIIa | 1
VOCE 2 - LAME OSCILLANTI PER KIT C | MICRO LAMA SAGITTALE, LARGHEZZA 13.0 MM, SPESSORE 0.64 MM, PROFONDITA' DI TAGLIO 50.0 MM, CON OFFS -2296003108S5 | 2296003108S5 | MICRO LAMA SAGITTALE, LARGHEZZA 13.0 MM, SPESSORE 0.64 MM, PROFONDITA' DI TAGLIO 50.0 MM, CON OFFS | V010302 | 2279246 | MDR InstrumentsIIa | 1
VOCE 2 - LAME OSCILLANTI PER KIT C | MICRO LAMA SAGITTALE PRECISION THIN SAFEDGE, LARGHEZZA 6.55 MM, SPESSORE 0.38 MM, PROFONDITA' DI -2296003051 | 2296003051 | MICRO LAMA SAGITTALE PRECISION THIN SAFEDGE, LARGHEZZA 6.55 MM, SPESSORE 0.38 MM, PROFONDITA' DI | V010302 | 2272430 | MDR InstrumentsIIa | 1
VOCE 2 - LAME OSCILLANTI PER KIT C | MICRO LAMA SAGITTALE PRECISION THIN SVASATA, LARGHEZZA 16.5 MM, SPESSORE 0.38 MM, PROFONDITA' DI -2296003102 | 2296003102 | MICRO LAMA SAGITTALE PRECISION THIN SVASATA, LARGHEZZA 16.5 MM, SPESSORE 0.38 MM, PROFONDITA' DI | V010302 | 2272461 | MDR InstrumentsIIa | 1
VOCE 2 - LAME OSCILLANTI PER KIT C | MICRO LAMA SAGITTALE PRECISION THIN, LARGHEZZA 7.0 MM, SPESSORE 0.38 MM, PROFONDITA' DI TAGLIO 15 -2296003103 | 2296003103 | MICRO LAMA SAGITTALE PRECISION THIN, LARGHEZZA 7.0 MM, SPESSORE 0.38 MM, PROFONDITA' DI TAGLIO 15 | V010302 | 2272462 | MDR InstrumentsIIa | 1
VOCE 2 - LAME OSCILLANTI PER KIT C | MICRO LAMA SAGITTALE PRECISION THIN SVASATA, LARGHEZZA 16.8 MM, SPESSORE 0.38 MM, PROFONDITA' DI -2296003104 | 2296003104 | MICRO LAMA SAGITTALE PRECISION THIN SVASATA, LARGHEZZA 16.8 MM, SPESSORE 0.38 MM, PROFONDITA' DI | V010302 | 2272463 | MDR InstrumentsIIa | 1
VOCE 2 - LAME OSCILLANTI PER KIT C | MICRO LAMA SAGITTALE PRECISION THIN, LARGHEZZA 9.0 MM, SPESSORE 0.38 MM, PROFONDITA' DI TAGLIO 18. -2296003105 | 2296003105 | MICRO LAMA SAGITTALE PRECISION THIN, LARGHEZZA 9.0 MM, SPESSORE 0.38 MM, PROFONDITA' DI TAGLIO 18. | V010302 | 2272464 | MDR InstrumentsIIa | 1
VOCE 2 - LAME OSCILLANTI PER KIT C | MICRO LAMA SAGITTALE PRECISION THIN SVASATA, LARGHEZZA 13.0 MM, SPESSORE 0.38 MM, PROFONDITA' DI -2296003106 | 2296003106 | MICRO LAMA SAGITTALE PRECISION THIN SVASATA, LARGHEZZA 13.0 MM, SPESSORE 0.38 MM, PROFONDITA' DI | V010302 | 2272465 | MDR InstrumentsIIa | 1
VOCE 2 - LAME OSCILLANTI PER KIT C | MICRO LAMA SAGITTALE PRECISION THIN SVASATA, LARGHEZZA 13.0 MM, SPESSORE 0.38 MM, PROFONDITA' DI -2296003108 | 2296003108 | MICRO LAMA SAGITTALE PRECISION THIN SVASATA, LARGHEZZA 13.0 MM, SPESSORE 0.38 MM, PROFONDITA' DI | V010302 | 2272466 | MDR InstrumentsIIa | 1
VOCE 2 - LAME OSCILLANTI PER KIT C | MICRO LAMA SAGITTALE PRECISION THIN, LARGHEZZA 9.0 MM, SPESSORE 0.38 MM, PROFONDITA' DI TAGLIO 25 -2296003111 | 2296003111 | MICRO LAMA SAGITTALE PRECISION THIN, LARGHEZZA 9.0 MM, SPESSORE 0.38 MM, PROFONDITA' DI TAGLIO 25 | V010302 | 2272467 | MDR InstrumentsIIa | 1
VOCE 2 - LAME OSCILLANTI PER KIT C | MICRO LAMA SAGITTALE PRECISION THIN, LARGHEZZA 7.0 MM, SPESSORE 0.38 MM, PROFONDITA' DI TAGLIO 18 -2296003114 | 2296003114 | MICRO LAMA SAGITTALE PRECISION THIN, LARGHEZZA 7.0 MM, SPESSORE 0.38 MM, PROFONDITA' DI TAGLIO 18 | V010302 | 2272468 | MDR InstrumentsIIa | 1
VOCE 2 - LAME OSCILLANTI PER KIT C | MICRO LAMA SAGITTALE PRECISION THIN, LARGHEZZA 7.0 MM, SPESSORE 0.38 MM, PROFONDITA' DI TAGLIO 29 -2296003115 | 2296003115 | MICRO LAMA SAGITTALE PRECISION THIN, LARGHEZZA 7.0 MM, SPESSORE 0.38 MM, PROFONDITA' DI TAGLIO 29 | V010302 | 2272469 | MDR InstrumentsIIa | 1
VOCE 2 - LAME OSCILLANTI PER KIT C | MICRO LAMA SAGITTALE PRECISION THIN CON STOP, LARGHEZZA 9.0 MM, SPESSORE 0.38 MM, PROFONDITA' DI T -2296003121 | 2296003121 | MICRO LAMA SAGITTALE PRECISION THIN CON STOP, LARGHEZZA 9.0 MM, SPESSORE 0.38 MM, PROFONDITA' DI T | V010302 | 2272470 | MDR InstrumentsIIa | 1
VOCE 2 - LAME OSCILLANTI PER KIT C | MICRO LAMA SAGITTALE PRECISION THIN, LARGHEZZA 10.0 MM, SPESSORE 0.61 MM, PROFONDITA' DI TAGLIO 44 -2296003124 | 2296003124 | MICRO LAMA SAGITTALE PRECISION THIN, LARGHEZZA 10.0 MM, SPESSORE 0.61 MM, PROFONDITA' DI TAGLIO 44 | V010302 | 2272471 | MDR InstrumentsIIa | 1
VOCE 2 - LAME OSCILLANTI PER KIT C | MICRO LAMA SAGITTALE PRECISION THIN, LARGHEZZA 9.0 MM, SPESSORE 0.38 MM, PROFONDITA' DI TAGLIO 31. -2296003125 | 2296003125 | MICRO LAMA SAGITTALE PRECISION THIN, LARGHEZZA 9.0 MM, SPESSORE 0.38 MM, PROFONDITA' DI TAGLIO 31. | V010302 | 2272472 | MDR InstrumentsIIa | 1
VOCE 2 - LAME OSCILLANTI PER KIT C | MICRO LAMA SAGITTALE PRECISION THIN, LARGHEZZA 9.0 MM, SPESSORE 0.38 MM, PROFONDITA' DI TAGLIO 18.2296003155 | 2296003155 | MICRO LAMA SAGITTALE PRECISION THIN, LARGHEZZA 9.0 MM, SPESSORE 0.38 MM, PROFONDITA' DI TAGLIO 18. | V010302 | 2272476 | MDR InstrumentsIIa | 1
VOCE 2 - LAME OSCILLANTI PER KIT C | MICRO LAMA SAGITTALE PRECISION THIN, LARGHEZZA 7.0 MM, SPESSORE 0.56 MM, PROFONDITA' DI TAGLIO 20.-2296003194 | 2296003194 | MICRO LAMA SAGITTALE PRECISION THIN, LARGHEZZA 7.0 MM, SPESSORE 0.56 MM, PROFONDITA' DI TAGLIO 20. | V010302 | 2272477 | MDR InstrumentsIIa | 1
VOCE 2 - LAME OSCILLANTI PER KIT C | MICRO LAMA SAGITTALE AGGRESSIVE THIN SVASATA, LARGHEZZA 12.0 MM, SPESSORE 0.38 MM, PROFONDITA' DI -2296003206 | 2296003206 | MICRO LAMA SAGITTALE AGGRESSIVE THIN SVASATA, LARGHEZZA 12.0 MM, SPESSORE 0.38 MM, PROFONDITA' DI | V010302 | 2272478 | MDR InstrumentsIIa | 1
VOCE 2 - LAME OSCILLANTI PER KIT C | MICRO LAMA SAGITTALE AGGRESSIVE THIN, LARGHEZZA 5.5 MM, SPESSORE 0.38 MM, PROFONDITA' DI TAGLIO 18 -2296003212 | 2296003212 | MICRO LAMA SAGITTALE AGGRESSIVE THIN, LARGHEZZA 5.5 MM, SPESSORE 0.38 MM, PROFONDITA' DI TAGLIO 18 | V010302 | 2272479 | MDR InstrumentsIIa | 1
VOCE 2 - LAME OSCILLANTI PER KIT C | MICRO LAMA SAGITTALE AGGRESSIVE THIN SVASATA, LARGHEZZA 18.5 MM, SPESSORE 0.38 MM, PROFONDITA' DI 2296003214 | 2296003214 | MICRO LAMA SAGITTALE AGGRESSIVE THIN SVASATA, LARGHEZZA 18.5 MM, SPESSORE 0.38 MM, PROFONDITA' DI | V010302 | 2272480 | MDR InstrumentsIIa | 1
VOCE 2 - LAME OSCILLANTI PER KIT C | MICRO LAMA SAGITTALE AGGRESSIVE THIN, LARGHEZZA 9.0 MM, SPESSORE 0.38 MM, PROFONDITA' DI TAGLIO 31 -2296003225 | 2296003225 | MICRO LAMA SAGITTALE AGGRESSIVE THIN, LARGHEZZA 9.0 MM, SPESSORE 0.38 MM, PROFONDITA' DI TAGLIO 31 | V010302 | 2272482 | MDR InstrumentsIIa | 1
VOCE 2 - LAME OSCILLANTI PER KIT C | MICRO LAMA SAGITTALE AGGRESSIVE THIN, LARGHEZZA 19.05 MM, SPESSORE 0.61 MM, PROFONDITA' DI TAGLIO -2296003254 | 2296003254 | MICRO LAMA SAGITTALE AGGRESSIVE THIN, LARGHEZZA 19.05 MM, SPESSORE 0.61 MM, PROFONDITA' DI TAGLIO | V010302 | 2272483 | MDR InstrumentsIIa | 1
VOCE 2 - LAME OSCILLANTI PER KIT C | MICRO LAMA SAGITTALE AGGRESSIVE THIN, LARGHEZZA 9.0 MM, SPESSORE 0.38 MM, PROFONDITA' DI TAGLIO 18 -2296003255 | 2296003255 | MICRO LAMA SAGITTALE AGGRESSIVE THIN, LARGHEZZA 9.0 MM, SPESSORE 0.38 MM, PROFONDITA' DI TAGLIO 18 | V010302 | 2272484 | MDR InstrumentsIIa | 1
VOCE 2 - LAME OSCILLANTI PER KIT C | MICRO LAMA SAGITTALE PRECISION THIN, LARGHEZZA 5.5 MM, SPESSORE 0.38 MM, PROFONDITA' DI TAGLIO 11. -2296003410 | 2296003410 | MICRO LAMA SAGITTALE PRECISION THIN, LARGHEZZA 5.5 MM, SPESSORE 0.38 MM, PROFONDITA' DI TAGLIO 11. | V010302 | 2272485 | MDR InstrumentsIIa | 1
VOCE 2 - LAME OSCILLANTI PER KIT C | MICRO LAMA SAGITTALE PRECISION THIN, LARGHEZZA 9.0 MM, SPESSORE 0.38 MM, PROFONDITA' DI TAGLIO 11. 2296003411 | 2296003411 | MICRO LAMA SAGITTALE PRECISION THIN, LARGHEZZA 9.0 MM, SPESSORE 0.38 MM, PROFONDITA' DI TAGLIO 11. | V010302 | 2272486 | MDR InstrumentsIIa | 1
VOCE 2 - LAME OSCILLANTI PER KIT C | MICRO LAMA SAGITTALE PRECISION THIN, LARGHEZZA 5.5 MM, SPESSORE 0.38 MM, PROFONDITA' DI TAGLIO 18. -2296003412 | 2296003412 | MICRO LAMA SAGITTALE PRECISION THIN, LARGHEZZA 5.5 MM, SPESSORE 0.38 MM, PROFONDITA' DI TAGLIO 18. | V010302 | 2272487 | MDR InstrumentsIIa | 1
VOCE 2 - LAME OSCILLANTI PER KIT C | MICRO LAMA SAGITTALE PRECISION THIN, LARGHEZZA 2.3 MM, SPESSORE 0.38 MM, PROFONDITA' DI TAGLIO 18.-2296003413 | 2296003413 | MICRO LAMA SAGITTALE PRECISION THIN, LARGHEZZA 2.3 MM, SPESSORE 0.38 MM, PROFONDITA' DI TAGLIO 18. | V010302 | 2272488 | MDR InstrumentsIIa | 1
VOCE 2 - LAME OSCILLANTI PER KIT C | MICRO LAMA SAGITTALE PRECISION THIN, LARGHEZZA 5.5 MM, SPESSORE 0.38 MM, PROFONDITA' DI TAGLIO 25.-2296003414 | 2296003414 | MICRO LAMA SAGITTALE PRECISION THIN, LARGHEZZA 5.5 MM, SPESSORE 0.38 MM, PROFONDITA' DI TAGLIO 25. | V010302 | 2272489 | MDR InstrumentsIIa | 1
VOCE 2 - LAME OSCILLANTI PER KIT C | MICRO LAMA SAGITTALE AGGRESSIVE THIN SVASATA, LARGHEZZA 17.4 MM, SPESSORE 0.61 MM, PROFONDITA' DI -2296003504 | 2296003504 | MICRO LAMA SAGITTALE AGGRESSIVE THIN SVASATA, LARGHEZZA 17.4 MM, SPESSORE 0.61 MM, PROFONDITA' DI | V010302 | 2272490 | MDR InstrumentsIIa | 1
VOCE 2 - LAME OSCILLANTI PER KIT C | MICRO LAMA SAGITTALE AGGRESSIVE THIN SVASATA, LARGHEZZA 13.0 MM, SPESSORE 0.61 MM, PROFONDITA' DI -2296003506 | 2296003506 | MICRO LAMA SAGITTALE AGGRESSIVE THIN SVASATA, LARGHEZZA 13.0 MM, SPESSORE 0.61 MM, PROFONDITA' DI | V010302 | 2272491 | MDR InstrumentsIIa | 1
VOCE 2 - LAME OSCILLANTI PER KIT C | MICRO LAMA SAGITTALE AGGRESSIVE THIN SVASATA, LARGHEZZA 13.0 MM, SPESSORE 0.61 MM, PROFONDITA' DI -2296003508 | 2296003508 | MICRO LAMA SAGITTALE AGGRESSIVE THIN SVASATA, LARGHEZZA 13.0 MM, SPESSORE 0.61 MM, PROFONDITA' DI | V010302 | 2272492 | MDR InstrumentsIIa | 1
VOCE 2 - LAME OSCILLANTI PER KIT C | MICRO LAMA SAGITTALE AGGRESSIVE THIN, LARGHEZZA 9.0 MM, SPESSORE 0.61 MM, PROFONDITA' DI TAGLIO 25 -2296003511 | 2296003511 | MICRO LAMA SAGITTALE AGGRESSIVE THIN, LARGHEZZA 9.0 MM, SPESSORE 0.61 MM, PROFONDITA' DI TAGLIO 25 | V010302 | 2272493 | MDR InstrumentsIIa | 1
VOCE 2 - LAME OSCILLANTI PER KIT C | MICRO LAMA SAGITTALE AGGRESSIVE THIN, LARGHEZZA 13.3 MM, SPESSORE 0.61 MM, PROFONDITA' DI TAGLIO 4 -2296003515 | 2296003515 | MICRO LAMA SAGITTALE AGGRESSIVE THIN, LARGHEZZA 13.3 MM, SPESSORE 0.61 MM, PROFONDITA' DI TAGLIO 4 | V010302 | 2272494 | MDR InstrumentsIIa | 1
VOCE 2 - LAME OSCILLANTI PER KIT C | MICRO LAMA SAGITTALE AGGRESSIVE THIN, LARGHEZZA 5.5 MM, SPESSORE 0.61 MM, PROFONDITA' DI TAGLIO 25 -2296003524 | 2296003524 | MICRO LAMA SAGITTALE AGGRESSIVE THIN, LARGHEZZA 5.5 MM, SPESSORE 0.61 MM, PROFONDITA' DI TAGLIO 25 | V010302 | 2272496 | MDR InstrumentsIIa | 1
VOCE 2 - LAME OSCILLANTI PER KIT C | MICRO LAMA SAGITTALE AGGRESSIVE THIN, LARGHEZZA 9.0 MM, SPESSORE 0.61 MM, PROFONDITA' DI TAGLIO 31 -2296003525 | 2296003525 | MICRO LAMA SAGITTALE AGGRESSIVE THIN, LARGHEZZA 9.0 MM, SPESSORE 0.61 MM, PROFONDITA' DI TAGLIO 31 | V010302 | 2272497 | MDR InstrumentsIIa | 1
VOCE 2 - LAME OSCILLANTI PER KIT C | MICRO LAMA SAGITTALE PRECISION THIN CON STOP, LARGHEZZA 9.0 MM, SPESSORE 0.38 MM, PROFONDITA' DI T -2296033101 | 2296033101 | MICRO LAMA SAGITTALE PRECISION THIN CON STOP, LARGHEZZA 9.0 MM, SPESSORE 0.38 MM, PROFONDITA' DI T | V010302 | 2277945 | MDR InstrumentsIIa | 1
VOCE 2 - LAME OSCILLANTI PER KIT C | MICRO LAMA SAGITTALE 0.51 MM PRECISION CON STOP, LARGHEZZA 9.0 MM, SPESSORE 0.51 MM, PROFONDITA' D 2296033220 | 2296033220 | MICRO LAMA SAGITTALE 0.51 MM PRECISION CON STOP, LARGHEZZA 9.0 MM, SPESSORE 0.51 MM, PROFONDITA' D | V010302 | 2277958 | MDR InstrumentsIIa | 1
VOCE 2 - LAME OSCILLANTI PER KIT C | MICRO LAMA SAGITTALE 0.51 MM PRECISION CON STOP, LARGHEZZA 9.0 MM, SPESSORE 0.51 MM, PROFONDITA' D 2296033221 | 2296033221 | MICRO LAMA SAGITTALE 0.51 MM PRECISION CON STOP, LARGHEZZA 9.0 MM, SPESSORE 0.51 MM, PROFONDITA' D | V010302 | 2277959 | MDR InstrumentsIIa | 1
VOCE 2 - LAME OSCILLANTI PER KIT C | MICRO LAMA SAGITTALE 0.51 MM PRECISION, LARGHEZZA 6.5 MM, SPESSORE 0.51 MM, PROFONDITA' DI TAGLIO -2296033051 | 2296033051 | MICRO LAMA SAGITTALE 0.51 MM PRECISION, LARGHEZZA 6.5 MM, SPESSORE 0.51 MM, PROFONDITA' DI TAGLIO | V010302 | 2277936 | MDR InstrumentsIIa | 1
VOCE 2 - LAME OSCILLANTI PER KIT C | MICRO LAMA SAGITTALE 0.51 MM PRECISION SVASATA, LARGHEZZA 16.5 MM, SPESSORE 0.51 MM, PROFONDITA' D -2296033102 | 2296033102 | MICRO LAMA SAGITTALE 0.51 MM PRECISION SVASATA, LARGHEZZA 16.5 MM, SPESSORE 0.51 MM, PROFONDITA' D | V010302 | 2277946 | MDR InstrumentsIIa | 1
VOCE 2 - LAME OSCILLANTI PER KIT C | MICRO LAMA SAGITTALE 0.51 MM PRECISION, LARGHEZZA 7.0 MM, SPESSORE 0.51 MM, PROFONDITA' DI TAGLIO -2296033103 | 2296033103 | MICRO LAMA SAGITTALE 0.51 MM PRECISION, LARGHEZZA 7.0 MM, SPESSORE 0.51 MM, PROFONDITA' DI TAGLIO | V010302 | 2277947 | MDR InstrumentsIIa | 1
VOCE 2 - LAME OSCILLANTI PER KIT C | MICRO LAMA SAGITTALE 0.51 MM PRECISION, LARGHEZZA 16.5 MM, SPESSORE 0.51 MM, PROFONDITA' DI TAGLIO -2296033104 | 2296033104 | MICRO LAMA SAGITTALE 0.51 MM PRECISION, LARGHEZZA 16.5 MM, SPESSORE 0.51 MM, PROFONDITA' DI TAGLIO | V010302 | 2277948 | MDR InstrumentsIIa | 1
VOCE 2 - LAME OSCILLANTI PER KIT C | MICRO LAMA SAGITTALE 0.51 MM PRECISION, LARGHEZZA 9.0 MM, SPESSORE 0.51 MM, PROFONDITA' DI TAGLIO -2296033105 | 2296033105 | MICRO LAMA SAGITTALE 0.51 MM PRECISION, LARGHEZZA 9.0 MM, SPESSORE 0.51 MM, PROFONDITA' DI TAGLIO | V010302 | 2277949 | MDR InstrumentsIIa | 1
VOCE 2 - LAME OSCILLANTI PER KIT C | MICRO LAMA SAGITTALE 0.51 MM PRECISION, LARGHEZZA 13.0 MM, SPESSORE 0.51 MM, PROFONDITA' DI TAGLIO -2296033106 | 2296033106 | MICRO LAMA SAGITTALE 0.51 MM PRECISION, LARGHEZZA 13.0 MM, SPESSORE 0.51 MM, PROFONDITA' DI TAGLIO | V010302 | 2277950 | MDR InstrumentsIIa | 1
VOCE 2 - LAME OSCILLANTI PER KIT C | MICRO LAMA SAGITTALE 0.51 MM PRECISION SVASATA, LARGHEZZA 13.0 MM, SPESSORE 0.51 MM, PROFONDITA' D- 2296033108 | 2296033108 | MICRO LAMA SAGITTALE 0.51 MM PRECISION SVASATA, LARGHEZZA 13.0 MM, SPESSORE 0.51 MM, PROFONDITA' D | V010302 | 2277951 | MDR InstrumentsIIa | 1
VOCE 2 - LAME OSCILLANTI PER KIT C | MICRO LAMA SAGITTALE 0.51 MM PRECISION SVASATA, LARGHEZZA 13.0 MM, SPESSORE 0.51 MM, PROFONDITA' D -2296033111 | 2296033111 | MICRO LAMA SAGITTALE 0.51 MM PRECISION SVASATA, LARGHEZZA 13.0 MM, SPESSORE 0.51 MM, PROFONDITA' D | V010302 | 2277952 | MDR InstrumentsIIa | 1
VOCE 2 - LAME OSCILLANTI PER KIT C | MICRO LAMA SAGITTALE 0.51 MM PRECISION, LARGHEZZA 9.0 MM, SPESSORE 0.51 MM, PROFONDITA' DI TAGLIO -2296033114 | 2296033114 | MICRO LAMA SAGITTALE 0.51 MM PRECISION, LARGHEZZA 9.0 MM, SPESSORE 0.51 MM, PROFONDITA' DI TAGLIO | V010302 | 2277953 | MDR InstrumentsIIa | 1
VOCE 2 - LAME OSCILLANTI PER KIT C | MICRO LAMA SAGITTALE 0.51 MM PRECISION, LARGHEZZA 7.0 MM, SPESSORE 0.51 MM, PROFONDITA' DI TAGLIO -2296033115 | 2296033115 | MICRO LAMA SAGITTALE 0.51 MM PRECISION, LARGHEZZA 7.0 MM, SPESSORE 0.51 MM, PROFONDITA' DI TAGLIO | V010302 | 2277954 | MDR InstrumentsIIa | 1
VOCE 2 - LAME OSCILLANTI PER KIT C | MICRO LAMA SAGITTALE 0.51 MM PRECISION, LARGHEZZA 9.0 MM, SPESSORE 0.51 MM, PROFONDITA' DI TAGLIO -2296033125 | 2296033125 | MICRO LAMA SAGITTALE 0.51 MM PRECISION, LARGHEZZA 9.0 MM, SPESSORE 0.51 MM, PROFONDITA' DI TAGLIO | V010302 | 2277955 | MDR InstrumentsIIa | 1
VOCE 2 - LAME OSCILLANTI PER KIT C | MICRO LAMA SAGITTALE 0.51 MM PRECISION AGGRESSIVE SVASATA, LARGHEZZA 12.0 MM, SPESSORE 0.51 MM, PR -2296033206 | 2296033206 | MICRO LAMA SAGITTALE 0.51 MM PRECISION AGGRESSIVE SVASATA, LARGHEZZA 12.0 MM, SPESSORE 0.51 MM, PR | V010302 | 2277956 | MDR InstrumentsIIa | 1
VOCE 2 - LAME OSCILLANTI PER KIT C | MICRO LAMA SAGITTALE 0.51 MM PRECISION AGGRESSIVE, LARGHEZZA 5.5 MM, SPESSORE 0.51 MM, PROFONDITA' -2296033212 | 2296033212 | MICRO LAMA SAGITTALE 0.51 MM PRECISION AGGRESSIVE, LARGHEZZA 5.5 MM, SPESSORE 0.51 MM, PROFONDITA' | V010302 | 2277957 | MDR InstrumentsIIa | 1
VOCE 2 - LAME OSCILLANTI PER KIT C | MICRO LAMA SAGITTALE 0.51 MM PRECISION AGGRESSIVE SVASATA, LARGHEZZA 17.0 MM, SPESSORE 0.51 MM, PR -2296033224 | 2296033224 | MICRO LAMA SAGITTALE 0.51 MM PRECISION AGGRESSIVE SVASATA, LARGHEZZA 17.0 MM, SPESSORE 0.51 MM, PR | V010302 | 2277960 | MDR InstrumentsIIa | 1
VOCE 2 - LAME OSCILLANTI PER KIT C | MICRO LAMA SAGITTALE 0.51 MM PRECISION AGGRESSIVE, LARGHEZZA 9.0 MM, SPESSORE 0.51 MM, PROFONDITA' -2296033225 | 2296033225 | MICRO LAMA SAGITTALE 0.51 MM PRECISION AGGRESSIVE, LARGHEZZA 9.0 MM, SPESSORE 0.51 MM, PROFONDITA' | V010302 | 2277961 | MDR InstrumentsIIa | 1
VOCE 2 - LAME OSCILLANTI PER KIT C | MICRO LAMA SAGITTALE ANGOLATA 90??, LARGHEZZA 5.5 MM, SPESSORE 0.89 MM, PROFONDITA' DI TAGLIO 9.0 -2296033234 | 2296033234 | MICRO LAMA SAGITTALE ANGOLATA 90??, LARGHEZZA 5.5 MM, SPESSORE 0.89 MM, PROFONDITA' DI TAGLIO 9.0 | V010302 | 2277962 | MDR InstrumentsIIa | 1
VOCE 2 - LAME OSCILLANTI PER KIT C | MICRO LAMA SAGITTALE 0.51 MM PRECISION, LARGHEZZA 5.5 MM, SPESSORE 0.51 MM, PROFONDITA' DI TAGLIO -2296033410 | 2296033410 | MICRO LAMA SAGITTALE 0.51 MM PRECISION, LARGHEZZA 5.5 MM, SPESSORE 0.51 MM, PROFONDITA' DI TAGLIO | V010302 | 2277963 | MDR InstrumentsIIa | 1
VOCE 2 - LAME OSCILLANTI PER KIT C | MICRO LAMA SAGITTALE 0.51 MM PRECISION, LARGHEZZA 9.0 MM, SPESSORE 0.51 MM, PROFONDITA' DI TAGLIO -2296033411 | 2296033411 | MICRO LAMA SAGITTALE 0.51 MM PRECISION, LARGHEZZA 9.0 MM, SPESSORE 0.51 MM, PROFONDITA' DI TAGLIO | V010302 | 2277964 | MDR InstrumentsIIa | 1
VOCE 2 - LAME OSCILLANTI PER KIT C | MICRO LAMA SAGITTALE 0.51 MM PRECISION, LARGHEZZA 5.5 MM, SPESSORE 0.51 MM, PROFONDITA' DI TAGLIO -2296033412 | 2296033412 | MICRO LAMA SAGITTALE 0.51 MM PRECISION, LARGHEZZA 5.5 MM, SPESSORE 0.51 MM, PROFONDITA' DI TAGLIO | V010302 | 2277965 | MDR InstrumentsIIa | 1
VOCE 2 - LAME OSCILLANTI PER KIT C | MICRO LAMA SAGITTALE 0.51 MM PRECISION, LARGHEZZA 2.5 MM, SPESSORE 0.51 MM, PROFONDITA' DI TAGLIO -2296033413 | 2296033413 | MICRO LAMA SAGITTALE 0.51 MM PRECISION, LARGHEZZA 2.5 MM, SPESSORE 0.51 MM, PROFONDITA' DI TAGLIO | V010302 | 2277966 | MDR InstrumentsIIa | 1
VOCE 2 - LAME OSCILLANTI PER KIT C | MICRO LAMA SAGITTALE 0.51 MM PRECISION, LARGHEZZA 5.5 MM, SPESSORE 0.51 MM, PROFONDITA' DI TAGLIO -2296033414 | 2296033414 | MICRO LAMA SAGITTALE 0.51 MM PRECISION, LARGHEZZA 5.5 MM, SPESSORE 0.51 MM, PROFONDITA' DI TAGLIO | V010302 | 2277967 | MDR InstrumentsIIa | 1
VOCE 2 - LAME OSCILLANTI PER KIT C | MICRO LAMA SAGITTALE 0.51 MM PRECISION AGGRESSIVE, LARGHEZZA 9.0 MM, SPESSORE 0.76 MM, PROFONDITA' -2296033519 | 2296033519 | MICRO LAMA SAGITTALE 0.51 MM PRECISION AGGRESSIVE, LARGHEZZA 9.0 MM, SPESSORE 0.76 MM, PROFONDITA' | V010302 | 2277968 | MDR InstrumentsIIa | 1
VOCE 2 - LAME OSCILLANTI PER KIT C | MICRO LAMA SAGITTALE AGGRESSIVE, LARGHEZZA 9.0 MM, SPESSORE 0.86 MM, PROFONDITA' DI TAGLIO 35.0 MM -2296033520 | 2296033520 | MICRO LAMA SAGITTALE AGGRESSIVE, LARGHEZZA 9.0 MM, SPESSORE 0.86 MM, PROFONDITA' DI TAGLIO 35.0 MM | V010302 | 2277969 | MDR InstrumentsIIa | 1
VOCE 2 - LAME OSCILLANTI PER KIT C | MICRO LAMA SAGITTALE 0.51 MM PRECISION AGGRESSIVE, LARGHEZZA 9.0 MM, SPESSORE 0.76 MM, PROFONDITA' -2296033521 | 2296033521 | MICRO LAMA SAGITTALE 0.51 MM PRECISION AGGRESSIVE, LARGHEZZA 9.0 MM, SPESSORE 0.76 MM, PROFONDITA' | V010302 | 2277970 | MDR InstrumentsIIa | 1
VOCE 2 - LAME OSCILLANTI PER KIT C | MICRO LAMA SAGITTALE AGGRESSIVE, LARGHEZZA 9.0 MM, SPESSORE 0.76 MM, PROFONDITA' DI TAGLIO 25.0 MM -2296033522 | 2296033522 | MICRO LAMA SAGITTALE AGGRESSIVE, LARGHEZZA 9.0 MM, SPESSORE 0.76 MM, PROFONDITA' DI TAGLIO 25.0 MM | V010302 | 2277971 | MDR InstrumentsIIa | 1
VOCE 2 - LAME OSCILLANTI PER KIT C | MICRO LAMA SAGITTALE AGGRESSIVE SVASATA, LARGHEZZA 13.0 MM, SPESSORE 0.76 MM, PROFONDITA' DI TAGLI -2296033526 | 2296033526 | MICRO LAMA SAGITTALE AGGRESSIVE SVASATA, LARGHEZZA 13.0 MM, SPESSORE 0.76 MM, PROFONDITA' DI TAGLI | V010302 | 2277972 | MDR InstrumentsIIa | 1
VOCE 2 - LAME OSCILLANTI PER KIT C | MICRO LAMA DUAL CUT CON STOP, LARGHEZZA 9.0 MM, SPESSORE 0.51, PROFONDITA' DI TAGLIO 8.0 MM, CON O -5400003008 | 5400003008 | MICRO LAMA DUAL CUT CON STOP, LARGHEZZA 9.0 MM, SPESSORE 0.51, PROFONDITA' DI TAGLIO 8.0 MM, CON O | V010302 | 2278512 | MDR InstrumentsIIa | 1
VOCE 2 - LAME OSCILLANTI PER KIT C | MICRO LAMA DUAL CUT CON STOP, LARGHEZZA 9.0 MM, SPESSORE 0.51, PROFONDITA' DI TAGLIO 10.0 MM, CON -5400003010 | 5400003010 | MICRO LAMA DUAL CUT CON STOP, LARGHEZZA 9.0 MM, SPESSORE 0.51, PROFONDITA' DI TAGLIO 10.0 MM, CON | V010302 | 2278518 | MDR InstrumentsIIa | 1
VOCE 2 - LAME OSCILLANTI PER KIT C | MICRO LAMA DUAL CUT CON STOP, LARGHEZZA 9.0 MM, SPESSORE 0.51, PROFONDITA' DI TAGLIO 12.0 MM, CON -5400003012 | 5400003012 | MICRO LAMA DUAL CUT CON STOP, LARGHEZZA 9.0 MM, SPESSORE 0.51, PROFONDITA' DI TAGLIO 12.0 MM, CON | V010302 | 2278519 | MDR InstrumentsIIa | 1
VOCE 2 - LAME OSCILLANTI PER KIT C | MICRO LAMA DUAL CUT, LARGHEZZA 19.5 MM, SPESSORE 0.51, PROFONDITA' DI TAGLIO 50.0 MM, CON OFFSET -5400003254S1 | 5400003254S1 | MICRO LAMA DUAL CUT, LARGHEZZA 19.5 MM, SPESSORE 0.51, PROFONDITA' DI TAGLIO 50.0 MM, CON OFFSET | V010302 | 2279247 | MDR InstrumentsIIa | 1
VOCE 2 - LAME OSCILLANTI PER KIT C | MICRO LAMA DUAL CUT, LARGHEZZA 16.5 MM, SPESSORE 0.51, PROFONDITA' DI TAGLIO 18.5 MM, CON OFFSET -5400003102 | 5400003102 | MICRO LAMA DUAL CUT, LARGHEZZA 16.5 MM, SPESSORE 0.51, PROFONDITA' DI TAGLIO 18.5 MM, CON OFFSET | V010302 | 2278533 | MDR InstrumentsIIa | 1
VOCE 2 - LAME OSCILLANTI PER KIT C | MICRO LAMA DUAL CUT, LARGHEZZA 7.0 MM, SPESSORE 0.51, PROFONDITA' DI TAGLIO 15.0 MM, CON OFFSET -5400003103 | 5400003103 | MICRO LAMA DUAL CUT, LARGHEZZA 7.0 MM, SPESSORE 0.51, PROFONDITA' DI TAGLIO 15.0 MM, CON OFFSET | V010302 | 2278534 | MDR InstrumentsIIa | 1
VOCE 2 - LAME OSCILLANTI PER KIT C | MICRO LAMA DUAL CUT, LARGHEZZA 16.5 MM, SPESSORE 0.51, PROFONDITA' DI TAGLIO 34.5 MM, CON OFFSET -5400003104 | 5400003104 | MICRO LAMA DUAL CUT, LARGHEZZA 16.5 MM, SPESSORE 0.51, PROFONDITA' DI TAGLIO 34.5 MM, CON OFFSET | V010302 | 2278535 | MDR InstrumentsIIa | 1
VOCE 2 - LAME OSCILLANTI PER KIT C | MICRO LAMA DUAL CUT, LARGHEZZA 9.0 MM, SPESSORE 0.51, PROFONDITA' DI TAGLIO 18.5 MM, CON OFFSET -5400003105 | 5400003105 | MICRO LAMA DUAL CUT, LARGHEZZA 9.0 MM, SPESSORE 0.51, PROFONDITA' DI TAGLIO 18.5 MM, CON OFFSET | V010302 | 2278536 | MDR InstrumentsIIa | 1
VOCE 2 - LAME OSCILLANTI PER KIT C | MICRO LAMA DUAL CUT, LARGHEZZA 13.0 MM, SPESSORE 0.51, PROFONDITA' DI TAGLIO 34.5 MM, CON OFFSET -5400003106 | 5400003106 | MICRO LAMA DUAL CUT, LARGHEZZA 13.0 MM, SPESSORE 0.51, PROFONDITA' DI TAGLIO 34.5 MM, CON OFFSET | V010302 | 2278537 | MDR InstrumentsIIa | 1
VOCE 2 - LAME OSCILLANTI PER KIT C | MICRO LAMA DUAL CUT, LARGHEZZA 13.0 MM, SPESSORE 0.51, PROFONDITA' DI TAGLIO 39.0 MM, CON OFFSET -5400003108 | 5400003108 | MICRO LAMA DUAL CUT, LARGHEZZA 13.0 MM, SPESSORE 0.51, PROFONDITA' DI TAGLIO 39.0 MM, CON OFFSET | V010302 | 2278538 | MDR InstrumentsIIa | 1
VOCE 2 - LAME OSCILLANTI PER KIT C | MICRO LAMA DUAL CUT, LARGHEZZA 9.0 MM, SPESSORE 0.51, PROFONDITA' DI TAGLIO 25.0 MM, CON OFFSET -5400003111 | 5400003111 | MICRO LAMA DUAL CUT, LARGHEZZA 9.0 MM, SPESSORE 0.51, PROFONDITA' DI TAGLIO 25.0 MM, CON OFFSET | V010302 | 2278539 | MDR InstrumentsIIa | 1
VOCE 2 - LAME OSCILLANTI PER KIT C | MICRO LAMA DUAL CUT, LARGHEZZA 7.0 MM, SPESSORE 0.51, PROFONDITA' DI TAGLIO 18.5 MM, CON OFFSET -5400003114 | 5400003114 | MICRO LAMA DUAL CUT, LARGHEZZA 7.0 MM, SPESSORE 0.51, PROFONDITA' DI TAGLIO 18.5 MM, CON OFFSET | V010302 | 2278540 | MDR InstrumentsIIa | 1
VOCE 2 - LAME OSCILLANTI PER KIT C | MICRO LAMA DUAL CUT, LARGHEZZA 7.0 MM, SPESSORE 0.51, PROFONDITA' DI TAGLIO 29.5 MM, CON OFFSET -5400003115 | 5400003115 | MICRO LAMA DUAL CUT, LARGHEZZA 7.0 MM, SPESSORE 0.51, PROFONDITA' DI TAGLIO 29.5 MM, CON OFFSET | V010302 | 2278541 | MDR InstrumentsIIa | 1
VOCE 2 - LAME OSCILLANTI PER KIT C | MICRO LAMA DUAL CUT, LARGHEZZA 9.0 MM, SPESSORE 0.51, PROFONDITA' DI TAGLIO 31.0 MM, CON OFFSETMIC -5400003125 | 5400003125 | MICRO LAMA DUAL CUT, LARGHEZZA 9.0 MM, SPESSORE 0.51, PROFONDITA' DI TAGLIO 31.0 MM, CON OFFSETMIC | V010302 | 2278542 | MDR InstrumentsIIa | 1
VOCE 2 - LAME OSCILLANTI PER KIT C | MICRO LAMA DUAL CUT, LARGHEZZA 7.0 MM, SPESSORE 0.56, PROFONDITA' DI TAGLIO 20.0 MM, CON OFFSET -5400003194 | 5400003194 | MICRO LAMA DUAL CUT, LARGHEZZA 7.0 MM, SPESSORE 0.56, PROFONDITA' DI TAGLIO 20.0 MM, CON OFFSET | V010302 | 2278543 | MDR InstrumentsIIa | 1
VOCE 2 - LAME OSCILLANTI PER KIT C | MICRO LAMA DUAL CUT, LARGHEZZA 12.0 MM, SPESSORE 0.51, PROFONDITA' DI TAGLIO 34.5 MM, CON OFFSET 5400003206 | 5400003206 | MICRO LAMA DUAL CUT, LARGHEZZA 12.0 MM, SPESSORE 0.51, PROFONDITA' DI TAGLIO 34.5 MM, CON OFFSET | V010302 | 2278544 | MDR InstrumentsIIa | 1
VOCE 2 - LAME OSCILLANTI PER KIT C | MICRO LAMA DUAL CUT, LARGHEZZA 19.5 MM, SPESSORE 0.61, PROFONDITA' DI TAGLIO 41.0 MM, CON OFFSET -5400003254 | 5400003254 | MICRO LAMA DUAL CUT, LARGHEZZA 19.5 MM, SPESSORE 0.61, PROFONDITA' DI TAGLIO 41.0 MM, CON OFFSET | V010302 | 2278545 | MDR InstrumentsIIa | 1
VOCE 2 - LAME OSCILLANTI PER KIT C | MICRO LAMA DUAL CUT, LARGHEZZA 5.5 MM, SPESSORE 0.33, PROFONDITA' DI TAGLIO 11.5 MM, CON OFFSET -5400003410 | 5400003410 | MICRO LAMA DUAL CUT, LARGHEZZA 5.5 MM, SPESSORE 0.33, PROFONDITA' DI TAGLIO 11.5 MM, CON OFFSET | V010302 | 2278546 | MDR InstrumentsIIa | 1
VOCE 2 - LAME OSCILLANTI PER KIT C | MICRO LAMA DUAL CUT, LARGHEZZA 9.0 MM, SPESSORE 0.51, PROFONDITA' DI TAGLIO 11.5 MM, CON OFFSET -5400003411 | 5400003411 | MICRO LAMA DUAL CUT, LARGHEZZA 9.0 MM, SPESSORE 0.51, PROFONDITA' DI TAGLIO 11.5 MM, CON OFFSET | V010302 | 2278547 | MDR InstrumentsIIa | 1
VOCE 2 - LAME OSCILLANTI PER KIT C | MICRO LAMA DUAL CUT, LARGHEZZA 5.5 MM, SPESSORE 0.33, PROFONDITA' DI TAGLIO 18.0 MM, CON OFFSET -5400003412 | 5400003412 | MICRO LAMA DUAL CUT, LARGHEZZA 5.5 MM, SPESSORE 0.33, PROFONDITA' DI TAGLIO 18.0 MM, CON OFFSET | V010302 | 2278548 | MDR InstrumentsIIa | 1
VOCE 2 - LAME OSCILLANTI PER KIT C | MICRO LAMA DUAL CUT, LARGHEZZA 5.5 MM, SPESSORE 0.33, PROFONDITA' DI TAGLIO 25.0 MM, CON OFFSET -5400003414 | 5400003414 | MICRO LAMA DUAL CUT, LARGHEZZA 5.5 MM, SPESSORE 0.33, PROFONDITA' DI TAGLIO 25.0 MM, CON OFFSET | V010302 | 2278549 | MDR InstrumentsIIa | 1
VOCE 2 - LAME OSCILLANTI PER KIT C | MICRO LAMA DUAL CUT, LARGHEZZA 9.0 MM, SPESSORE 0.61, PROFONDITA' DI TAGLIO 35.0 MM, CON OFFSET -5400003520 | 5400003520 | MICRO LAMA DUAL CUT, LARGHEZZA 9.0 MM, SPESSORE 0.61, PROFONDITA' DI TAGLIO 35.0 MM, CON OFFSET | V010302 | 2278550 | MDR InstrumentsIIa | 1
VOCE 2 - LAME OSCILLANTI PER KIT C | MICRO LAMA DUAL CUT, LARGHEZZA 13.0 MM, SPESSORE 0.56, PROFONDITA' DI TAGLIO 45.0 MM, CON OFFSET -5400003527 | 5400033527 | MICRO LAMA DUAL CUT, LARGHEZZA 13.0 MM, SPESSORE 0.56, PROFONDITA' DI TAGLIO 45.0 MM, CON OFFSET | V010302 | 2278772 | MDR InstrumentsIIa | 1
VOCE 4 - LAME PER STERNOTOMIA | LAMA STERNALE LUNGHEZZA 30.5 MM, SPESSORE 1.02, CON OFFSET, 9 DENTI PER POLLICE -6207097101 | 6207097101 | LAMA STERNALE LUNGHEZZA 30.5 MM, SPESSORE 1.02, CON OFFSET, 9 DENTI PER POLLICE | V010302 | 2374214 | MDR InstrumentsIIa | 1
VOCE 4 - LAME PER STERNOTOMIA | LAMA STERNALE LUNGHEZZA 31.5 MM, SPESSORE 1.02, CON OFFSET, 18 DENTI PER POLLICE -0296097102 | 0296097102 | LAMA STERNALE LUNGHEZZA 31.5 MM, SPESSORE 1.02, CON OFFSET, 18 DENTI PER POLLICE | Z12059010 | 1631494 | MDR InstrumentsIIa | 1
VOCE 4 - LAME PER STERNOTOMIA | LAMA STERNALE LUNGHEZZA 32.0 MM, SPESSORE 1.02, CON OFFSET, 20 DENTI PER POLLICE -0298097100 | 0298097100 | LAMA STERNALE LUNGHEZZA 32.0 MM, SPESSORE 1.02, CON OFFSET, 20 DENTI PER POLLICE | Z12059010 | 1637881 | MDR InstrumentsIIa | 1
VOCE 4 - LAME PER STERNOTOMIA | LAMA STERNALE LUNGHEZZA 32.0 MM, SPESSORE 1.02, CON OFFSET, 16 DENTI PER POLLICE -0298097101 | 0298097101 | LAMA STERNALE LUNGHEZZA 32.0 MM, SPESSORE 1.02, CON OFFSET, 16 DENTI PER POLLICE | V010302 | 2373920 | MDR InstrumentsIIa | 1
VOCE 4 - LAME PER STERNOTOMIA | LAMA STERNALE LUNGA, LUNGHEZZA 45.9 MM, SPESSORE 1.02, CON OFFSET, 16 DENTI PER POLLICE -0298097101S5 | 0298097101S5 | LAMA STERNALE LUNGA, LUNGHEZZA 45.9 MM, SPESSORE 1.02, CON OFFSET, 16 DENTI PER POLLICE | V010302 | 2374182 | MDR InstrumentsIIa | 1
(*) inserire una riga per ogni dispositivo/attrezzatura oggetto di offerta.
Stima dei costi aziendali relativi alla salute ed alla sicurezza sui luoghi di lavoro
258.4
Euro_________________________________

## SCHEDA OFFERTA 2
SCHEDA OFFERTA - LOTTO 2
KIT | Descrizione | importo noleggio unitario a base d'asta | Canone annuo unitario di noleggio offerto (€) | quantità totali | Importo annuale totale a base d'asta | Canone annuo offerto totale | numero anni | Importo a base d'asta TOTALE PERIODO CONTRATTUALE | Importo offerta periodo contrattuale | % iva
D | kit motorizzati a batteria per chirurgia ortopedica ad alta accuratezza (D) Azienda USL Romagna | 2000 | 1700 | 7 | 14000 | 11900 | 5 | 70000 | 59500
[8 empty] | 70000 | 59500
Voce | Descrizione | Importo unitario a base d'asta | Prezzo unitario offerto (€) | Quantità Annua stimata | importo a base d'asta annuale | importo annuale offerto | numero anni | Importo a base d'asta periodo contrattuale | Importo offerta periodo contrattuale | % iva
1 | Lame di precisione | 227 | 140 | 200 | 45400 | 28000 | 5 | 227000 | 140000
[8 empty] | 227000 | 140000
[8 empty] | Totale a base d'asta periodo contrattuale LOTTO 2 IVA ESCLUSA | Importo offerta periodo contrattuale LOTTO 2 IVA ESCLUSA
[8 empty] | 297000 | 199500
Tale importo deve corrispondere a quello inserito su portale SATER
ELENCO DI DETTAGLIO DISPOSTIVI E ATTREZZATURE OGGETTO DI OFFERTA (*)
VOCE (indicare a quale KIT o VOCE della tabella soprastante si fa riferimento) | Nome e codice produttore | Codice prodotto (REF) | Nome commerciale | CND | Num. Repertorio/ UDI | Norma di riferimento: MDR oppure MDD e classificazione di rischio | Pezzi a confezione di vendita
Componenti KIT D | Manipolo Sega Precision System 9 - 9209000000 | 9209000000 | Manipolo Sega Precision System 9 | Z12130502 | 2150124 | MDR Instruments IIa | 1
Componenti KIT D | BATTERIA AUTOCLAVABILE SYSTEM 9 LARGE -9215000000 | 9215000000 | BATTERIA AUTOCLAVABILE SYSTEM 9 LARGE | Z12130580 | Class I | MDR Instruments ClassI | 1
Componenti KIT D | 1/2 SIZE CONTAINER LID - 7102553030 | 7102553030 | 1/2 SIZE CONTAINER LID | V0402 | Class I | MDR Instruments ClassI | 1
Componenti KIT D | BOTTOM STERILIZATION CONTAINER SOLID - 7102653020 | 7102653020 | BOTTOM STERILIZATION CONTAINER SOLID | V0402 | Class I | MDR Instruments ClassI | 1
Componenti KIT D | STERNUM/SABO INSERT TRAY ASSY - 7102453010 | 7102453010 | STERNUM/SABO INSERT TRAY ASSY | V0402 | Class I | MDR Instruments ClassI | 1
Componenti KIT D | CARICABATTERIE SYSTEM 9 PER BATTERIE AUTOCLAVABILI -9110120000 | 9110120000 | CARICABATTERIE SYSTEM 9 PER BATTERIE AUTOCLAVABILI | Z12130580 | Class I | MDR Instruments ClassI | 1
VOCE 1 - LAME DI PRECISIONE | LAMA PRECISION EVOLVE FALCON, LARGHEZZA 20.0 MM, SPESSORE 1.27 MM, LUNGHEZZA 90.0 MM - 6720127090 | 6720127090 | LAMA PRECISION EVOLVE FALCON, LARGHEZZA 20.0 MM, SPESSORE 1.27 MM, LUNGHEZZA 90.0 MM | V0103 | 2184209 | MDR Instruments IIa | 1
VOCE 1 - LAME DI PRECISIONE | LAMA PRECISION EVOLVE FALCON, LARGHEZZA 20.0 MM, SPESSORE 1.27 MM, LUNGHEZZA 105.0 MM - 6720127105 | 6720127105 | LAMA PRECISION EVOLVE FALCON, LARGHEZZA 20.0 MM, SPESSORE 1.27 MM, LUNGHEZZA 105.0 MM | V0103 | 2184214 | MDR Instruments IIa | 1
VOCE 1 - LAME DI PRECISIONE | LAMA PRECISION EVOLVE FALCON, LARGHEZZA 20.0 MM, SPESSORE 1.37 MM, LUNGHEZZA 105.0 MM - 6720137105 | 6720137105 | LAMA PRECISION EVOLVE FALCON, LARGHEZZA 20.0 MM, SPESSORE 1.37 MM, LUNGHEZZA 105.0 MM | V0103 | 2184215 | MDR Instruments IIa | 1
VOCE 1 - LAME DI PRECISIONE | LAMA PRECISION EVOLVE FALCON, LARGHEZZA 25.0 MM, SPESSORE 1.27 MM, LUNGHEZZA 90.0 MM - 6725127090 | 6725127090 | LAMA PRECISION EVOLVE FALCON, LARGHEZZA 25.0 MM, SPESSORE 1.27 MM, LUNGHEZZA 90.0 MM | V0103 | 2184216 | MDR Instruments IIa | 1
VOCE 1 - LAME DI PRECISIONE | LAMA PRECISION EVOLVE FALCON, LARGHEZZA 25.0 MM, SPESSORE 1.27 MM, LUNGHEZZA 105.0 MM - 6725127105 | 6725127105 | LAMA PRECISION EVOLVE FALCON, LARGHEZZA 25.0 MM, SPESSORE 1.27 MM, LUNGHEZZA 105.0 MM | V0103 | 2184217 | MDR Instruments IIa | 1
VOCE 1 - LAME DI PRECISIONE | LAMA PRECISION EVOLVE FALCON, LARGHEZZA 25.0 MM, SPESSORE 1.37 MM, LUNGHEZZA 105.0 MM - 6725137105 | 6725137105 | LAMA PRECISION EVOLVE FALCON, LARGHEZZA 25.0 MM, SPESSORE 1.37 MM, LUNGHEZZA 105.0 MM | V0103 | 2184218 | MDR Instruments IIa | 1
VOCE 1 - LAME DI PRECISIONE | LAMA PRECISION EVOLVE STANDARD, LARGHEZZA 25.0 MM, SPESSORE 1.27 MM, LUNGHEZZA 105.0 MM - 6425127105 | 6425127105 | LAMA PRECISION EVOLVE STANDARD, LARGHEZZA 25.0 MM, SPESSORE 1.27 MM, LUNGHEZZA 105.0 MM | V0103 | 2184188 | MDR Instruments IIa | 1
(*) inserire una riga per ogni dispositivo/attrezzatura oggetto di offerta.

## SCHEDA OFFERTA 3
SCHEDA OFFERTA - LOTTO 3
KIT | Descrizione | importo noleggio unitario a base d'asta | Canone annuo unitario di noleggio unitario offerto (€) | quantità totale | Importo annuale totale a base d'asta | Canone annuo totale offerto | numero anni | Importo a base d'asta TOTALE PERIODO CONTRATTUALE | Importo offerta periodo contrattuale | % iva
E | Sistema motorizzato elettrico per mini frammenti a cavo completo di centralina (E) Azienda USL Romagna | 3000 | 2800 | 5 | 15000 | 14000 | 5 | 75000 | 70000
F | Sistema motorizzato elettrico per mini frammenti a cavo senza centralina (F) Azienda USL Romagna | 2500 | 2200 | 2 | 5000 | 4400 | 5 | 25000 | 22000
[8 empty] | 100000 | 92000
VOCE | Descrizione | Importo unitario a base d'asta | Prezzo unitario offerto (€) | Quantità Annua stimata | importo a base d'asta annuale | importo annuale offerto | numero anni | Importo a base d'asta periodo contrattuale | Importo offerta periodo contrattuale | % iva
1 | Fresa diamantata | 248 | 220 | 50 | 12400 | 11000 | 5 | 62000 | 55000
2 | Fresa ball tip | 58 | 53 | 1300 | 75400 | 68900 | 5 | 377000 | 344500
3 | Lame oscillanti | 35 | 34 | 1300 | 45500 | 44200 | 5 | 227500 | 221000
4 | Lama miniinvasiva piede | 110 | 90 | 100 | 11000 | 9000 | 5 | 55000 | 45000
5 | Kit di irrigazione | 84 | 80 | 200 | 16800 | 16000 | 5 | 84000 | 80000
[8 empty] | 805500 | 745500
[8 empty] | Totale a base d'asta periodo contrattuale LOTTO 3 IVA ESCLUSA | Importo offerta periodo contrattuale LOTTO 3 IVA ESCLUSA
[8 empty] | 905500 | 837500
Tale importo deve corrispondere a quello inserito su portale SATER
ELENCO DI DETTAGLIO DISPOSTIVI E ATTREZZATURE OGGETTO DI OFFERTA (*)
VOCE (indicare a quale KIT o VOCE della tabella soprastante si fa riferimento) | Nome e codice produttore | Codice prodotto (REF) | Nome commerciale | CND | Num. Repertorio/ UDI | Norma di riferimento: MDR oppure MDD e classificazione di rischio | Pezzi a confezione di vendita
Componenti KIT E | TPX - Universal Driver - 7400099000E | 7400099000E | TPX - Universal Driver | Z12130503 | 1911064 | MDR InstrumentsClass IIa | 1
Componenti KIT E | MANDRINO JACOBS 6,35MM X CORDLESS - 4100131000 | 4100131000 | MANDRINO JACOBS 6,35MM X CORDLESS | Z12130580 | Class I | MDR InstrumentsI | 1
Componenti KIT E | TERM. CORDLESS X PUNTE S YNTHES - 4100110000 | 4100110000 | TERM. CORDLESS X PUNTE S YNTHES | Z12130580 | Class I | MDR InstrumentsI | 1
Componenti KIT E | TER.C.LESS X KIRSC. 0.6- 1.8 - 4100062000 | 4100062000 | TER.C.LESS X KIRSC. 0.6- 1.8 | Z12130580 | Class I | MDR InstrumentsI | 1
Componenti KIT E | Adjustable Pin Collet - 4100126000 | 4100126000 | Adjustable Pin Collet | Z12130580 | Class I | MDR InstrumentsI | 1
Componenti KIT E | TER.C.LESS SEGA SAGIT.X 2296-X - 4100400000 | 4100400000 | TER.C.LESS SEGA SAGIT.X 2296-X | Z12130580 | Class I | MDR InstrumentsI | 1
Componenti KIT E | TPX - Sega Sagittale - 7400034000E | 7400034000E | TPX - Sega Sagittale | Z12130502 | 1911033 | MDR InstrumentsClass IIa | 1
Componenti KIT E | TPX - Comando manuale - 7400009000E | 7400009000E | TPX - Comando manuale | Z12130580 | Class I | MDR InstrumentsKit | 1
Componenti KIT E | TPX - MicroDrill - 7400015000E | 7400015000E | TPX - MicroDrill | Z12130503 | 1910851 | MDR InstrumentsClass IIa | 1
Componenti KIT E | TERM.RET.MCDRILL TPS & C ORE - 5100015250 | 5100015250 | TERM.RET.MCDRILL TPS & C ORE | Z12139080 | Class I | MDR InstrumentsI | 1
Componenti KIT E | TERM.ANG.20 MCDRILL TPS& CORE - 5100015252 | 5100015252 | TERM.ANG.20 MCDRILL TPS& CORE | Z12139080 | Class I | MDR InstrumentsI | 1
Componenti KIT E | TPX - Riduttore 5:1 - 7400015043 | 7400015043 | TPX - Riduttore 5:1 | Z12130580 | Class I | MDR InstrumentsI | 1
Componenti KIT E | TPX - Comando manuale - 7400009000E | 7400009000E | TPX - Comando manuale | Z12130580 | Class I | MDR InstrumentsKit | 1
Componenti KIT E | CLIP IRRIG.X TERM.MCD CO RTI - 5100015251 | 5100015251 | CLIP IRRIG.X TERM.MCD CO RTI | Z12139080 | Class I | MDR InstrumentsI | 1
Componenti KIT E | PI DRIVE 2 PLUS MOTOR - 5407350000 | 5407350000 | PI DRIVE 2 PLUS MOTOR | Z12019080 | 2267844 | MDR InstrumentsIIa | 1
Componenti KIT E | HD 9CM STRAIGHT ATTACHMENT - 5407120050 | 5407120050 | HD 9CM STRAIGHT ATTACHMENT | Z12100980 | Class I | MDR InstrumentsI | 1
Componenti KIT E | HD 9CM ANGLED ATTACHMENT - 5407120052 | 5407120052 | HD 9CM ANGLED ATTACHMENT | Z12100980 | Class I | MDR InstrumentsI | 1
Componenti KIT E | HD 14CM STRAIGHT ATTACHMENT - 5407120070 | 5407120070 | HD 14CM STRAIGHT ATTACHMENT | Z12100980 | Class I | MDR InstrumentsI | 1
Componenti KIT E | HD 14CM ANGLED ATTACHMENT - 5407120072 | 5407120072 | HD 14CM ANGLED ATTACHMENT | Z12100980 | Class I | MDR InstrumentsI | 1
Componenti KIT E | LEVA MANUALE CORE SABER DRILL - 5400121000 | 5400121000 | LEVA MANUALE CORE SABER DRILL | Z12149080 | Class I | MDR InstrumentsI | 1
Componenti KIT E | CLIP D'IRRIGAZIONE HEAVY DUTY DA 9CM - SIGNATURE (EA) - 5407010200 | 5407010200 | CLIP D'IRRIGAZIONE HEAVY DUTY DA 9CM - SIGNATURE (EA) | Z12100980 | Class I | MDR InstrumentsI | 1
Componenti KIT E | CORE 2 CONSOLE - 5400052000 | 5400052000 | CORE 2 CONSOLE | Z12019080 | 2654032 | MDD IIa | 1
Componenti KIT E | STERILIZATION CASE - 6400278000 | 6400278000 | STERILIZATION CASE | V0402 | Class I | MDR InstrumentsI | 1
Componenti KIT E | TPX - Cavo - 7400004000E | 7400004000E | TPX - Cavo | Z12130580 | Class I | MDR InstrumentsKit | 1
Componenti KIT E | TPS Bi-Directional Footswitch - 5100008000 | 5100008000 | TPS Bi-Directional Footswitch | Z12130580 | Class I | MDR InstrumentsI | 1
Componenti KIT F | TPX - Universal Driver - 7400099000E | 7400099000E | TPX - Universal Driver | Z12130503 | 1911064 | MDR InstrumentsClass IIa | 1
Componenti KIT F | MANDRINO JACOBS 6,35MM X CORDLESS - 4100131000 | 4100131000 | MANDRINO JACOBS 6,35MM X CORDLESS | Z12130580 | Class I | MDR InstrumentsI | 1
Componenti KIT F | TERM. CORDLESS X PUNTE S YNTHES - 4100110000 | 4100110000 | TERM. CORDLESS X PUNTE S YNTHES | Z12130580 | Class I | MDR InstrumentsI | 1
Componenti KIT F | TER.C.LESS X KIRSC. 0.6- 1.8 - 4100062000 | 4100062000 | TER.C.LESS X KIRSC. 0.6- 1.8 | Z12130580 | Class I | MDR InstrumentsI | 1
Componenti KIT F | Adjustable Pin Collet - 4100126000 | 4100126000 | Adjustable Pin Collet | Z12130580 | Class I | MDR InstrumentsI | 1
Componenti KIT F | TER.C.LESS SEGA SAGIT.X 2296-X - 4100400000 | 4100400000 | TER.C.LESS SEGA SAGIT.X 2296-X | Z12130580 | Class I | MDR InstrumentsI | 1
Componenti KIT F | TPX - Sega Sagittale - 7400034000E | 7400034000E | TPX - Sega Sagittale | Z12130502 | 1911033 | MDR InstrumentsClass IIa | 1
Componenti KIT F | TPX - Comando manuale - 7400009000E | 7400009000E | TPX - Comando manuale | Z12130580 | Class I | MDR InstrumentsKit | 1
Componenti KIT F | TPX - MicroDrill - 7400015000E | 7400015000E | TPX - MicroDrill | Z12130503 | 1910851 | MDR InstrumentsClass IIa | 1
Componenti KIT F | TERM.RET.MCDRILL TPS & C ORE - 5100015250 | 5100015250 | TERM.RET.MCDRILL TPS & C ORE | Z12139080 | Class I | MDR InstrumentsI | 1
Componenti KIT F | TERM.ANG.20 MCDRILL TPS& CORE - 5100015252 | 5100015252 | TERM.ANG.20 MCDRILL TPS& CORE | Z12139080 | Class I | MDR InstrumentsI | 1
Componenti KIT F | TPX - Riduttore 5:1 - 7400015043 | 7400015043 | TPX - Riduttore 5:1 | Z12130580 | Class I | MDR InstrumentsI | 1
Componenti KIT F | TPX - Comando manuale - 7400009000E | 7400009000E | TPX - Comando manuale | Z12130580 | Class I | MDR InstrumentsKit | 1
Componenti KIT F | CLIP IRRIG.X TERM.MCD CO RTI - 5100015251 | 5100015251 | CLIP IRRIG.X TERM.MCD CO RTI | Z12139080 | Class I | MDR InstrumentsI | 1
Componenti KIT F | PI DRIVE 2 PLUS MOTOR - 5407350000 | 5407350000 | PI DRIVE 2 PLUS MOTOR | Z12019080 | 2267844 | MDR InstrumentsIIa | 1
Componenti KIT F | HD 9CM STRAIGHT ATTACHMENT - 5407120050 | 5407120050 | HD 9CM STRAIGHT ATTACHMENT | Z12100980 | Class I | MDR InstrumentsI | 1
Componenti KIT F | HD 9CM ANGLED ATTACHMENT - 5407120052 | 5407120052 | HD 9CM ANGLED ATTACHMENT | Z12100980 | Class I | MDR InstrumentsI | 1
Componenti KIT F | HD 14CM STRAIGHT ATTACHMENT - 5407120070 | 5407120070 | HD 14CM STRAIGHT ATTACHMENT | Z12100980 | Class I | MDR InstrumentsI | 1
Componenti KIT F | HD 14CM ANGLED ATTACHMENT - 5407120072 | 5407120072 | HD 14CM ANGLED ATTACHMENT | Z12100980 | Class I | MDR InstrumentsI | 1
Componenti KIT F | LEVA MANUALE CORE SABER DRILL - 5400121000 | 5400121000 | LEVA MANUALE CORE SABER DRILL | Z12149080 | Class I | MDR InstrumentsI | 1
Componenti KIT F | CLIP D'IRRIGAZIONE HEAVY DUTY DA 9CM - SIGNATURE (EA) - 5407010200 | 5407010200 | CLIP D'IRRIGAZIONE HEAVY DUTY DA 9CM - SIGNATURE (EA) | Z12100980 | Class I | MDR InstrumentsI | 1
Componenti KIT F | STERILIZATION CASE - 6400278000 | 6400278000 | STERILIZATION CASE | V0402 | Class I | MDR InstrumentsI | 1
Componenti KIT F | TPX - Cavo - 7400004000E | 7400004000E | TPX - Cavo | Z12130580 | Class I | MDR InstrumentsKit | 1
VOCE 1 - FRESE DIAMANTATA | FRESA M - DISCO DIAMANTATO TAGLIA METALLI 25,4 MM H0,8 MM (EA) - 5120130250 | 5120130250 | FRESA M - DISCO DIAMANTATO TAGLIA METALLI 25,4 MM H0,8 MM (EA) | V0199 | 2398592 | MDR InstrumentsClass IIa | 1
VOCE 1 - FRESE DIAMANTATA | FRESA AM - DISCO DIAMANTATO TAGLIA METALLI 25,4 MM H0,8 MM (EA) - 5130130250 | 5130130250 | FRESA AM - DISCO DIAMANTATO TAGLIA METALLI 25,4 MM H0,8 MM (EA) | V0199 | 2398507 | MDR InstrumentsClass IIa | 1
VOCE 2 - FRESE BALL TIP | FRESA PER APICECTOMIA IN CARBURO, DIAMETRO TESTA 0,5MM, ESPOSIZIONE 18.6 MM, 6 FLUTE - 0277010005 | 0277010005 | FRESA PER APICECTOMIA IN CARBURO, DIAMETRO TESTA 0,5MM, ESPOSIZIONE 18.6 MM, 6 FLUTE | V0199 | 2401766 | MDR InstrumentsClass IIa | 1
VOCE 2 - FRESE BALL TIP | FRESA A UOVO IN CARBURO, DIAMETRO TESTA 5.0 MM, LUNGHEZZA TESTA 10.1 MM, ESPOSIZIONE 18.6 MM, 10 F - 0277010050 | 0277010050 | FRESA A UOVO IN CARBURO, DIAMETRO TESTA 5.0 MM, LUNGHEZZA TESTA 10.1 MM, ESPOSIZIONE 18.6 MM, 10 F | V0199 | 2526755 | MDR InstrumentsClass IIa | 1
VOCE 2 - FRESE BALL TIP | FRESA OVALE IN CARBURO, DIAMETRO TESTA 4 MM, LUNGHEZZA TESTA 7.9 MM, ESPOSIZIONE 18.6 MM, 8 FLUTE - 0277010062 | 0277010062 | FRESA OVALE IN CARBURO, DIAMETRO TESTA 4 MM, LUNGHEZZA TESTA 7.9 MM, ESPOSIZIONE 18.6 MM, 8 FLUTE | V0199 | 2401832 | MDR InstrumentsClass IIa | 1
VOCE 2 - FRESE BALL TIP | FRESA PER FESSURAZIONE IN CARBURO, DIAMETRO TESTA 1.0 MM, LUNGHEZZA TESTA 4.0 MM, ESPOSIZIONE 18.6 - 0277010210 | 0277010210 | FRESA PER FESSURAZIONE IN CARBURO, DIAMETRO TESTA 1.0 MM, LUNGHEZZA TESTA 4.0 MM, ESPOSIZIONE 18.6 | V0199 | 2526764 | MDR InstrumentsClass IIa | 1
VOCE 2 - FRESE BALL TIP | FRESA PER FESSURAZIONE IN CARBURO, DIAMETRO TESTA 1.2 MM, LUNGHEZZA TESTA 4.0 MM, ESPOSIZIONE 18.6 - 0277010212 | 0277010212 | FRESA PER FESSURAZIONE IN CARBURO, DIAMETRO TESTA 1.2 MM, LUNGHEZZA TESTA 4.0 MM, ESPOSIZIONE 18.6 | V0199 | 2526765 | MDR InstrumentsClass IIa | 1
VOCE 2 - FRESE BALL TIP | FRESA PER FESSURAZIONE IN CARBURO, DIAMETRO TESTA 1.6 MM, LUNGHEZZA TESTA 4.0 MM, ESPOSIZIONE 18.6 - 0277010216 | 0277010216 | FRESA PER FESSURAZIONE IN CARBURO, DIAMETRO TESTA 1.6 MM, LUNGHEZZA TESTA 4.0 MM, ESPOSIZIONE 18.6 | V0199 | 2526766 | MDR InstrumentsClass IIa | 1
VOCE 2 - FRESE BALL TIP | FRESA PER FESSURAZIONE IN CARBURO, DIAMETRO TESTA 2.1 MM, LUNGHEZZA TESTA 4.0 MM, ESPOSIZIONE 18.6 - 0277010221 | 0277010221 | FRESA PER FESSURAZIONE IN CARBURO, DIAMETRO TESTA 2.1 MM, LUNGHEZZA TESTA 4.0 MM, ESPOSIZIONE 18.6 | V0199 | 2402660 | MDR InstrumentsClass IIa | 1
VOCE 2 - FRESE BALL TIP | FRESA SFERICA IN CARBURO, DIAMETRO TESTA 3.0 MM, ESPOSIZIONE 18.6 MM, 6 FLUTE - 0277010230 | 0277010230 | FRESA SFERICA IN CARBURO, DIAMETRO TESTA 3.0 MM, ESPOSIZIONE 18.6 MM, 6 FLUTE | V0199 | 2402280 | MDR InstrumentsClass IIa | 1
VOCE 2 - FRESE BALL TIP | FRESA SFERICA IN CARBURO, DIAMETRO TESTA 3.5 MM, ESPOSIZIONE 18.6 MM, 6 FLUTE - 0277010235 | 0277010235 | FRESA SFERICA IN CARBURO, DIAMETRO TESTA 3.5 MM, ESPOSIZIONE 18.6 MM, 6 FLUTE | V0199 | 2402292 | MDR InstrumentsClass IIa | 1
VOCE 2 - FRESE BALL TIP | FRESA SFERICA IN CARBURO, DIAMETRO TESTA 4.0 MM, ESPOSIZIONE 18.6 MM, 6 FLUTE - 0277010240 | 0277010240 | FRESA SFERICA IN CARBURO, DIAMETRO TESTA 4.0 MM, ESPOSIZIONE 18.6 MM, 6 FLUTE | V0199 | 2526811 | MDR InstrumentsClass IIa | 1
VOCE 2 - FRESE BALL TIP | FRESA SFERICA IN CARBURO, DIAMETRO TESTA 5.0 MM, ESPOSIZIONE 18.6 MM, 6 FLUTE - 0277010250 | 0277010250 | FRESA SFERICA IN CARBURO, DIAMETRO TESTA 5.0 MM, ESPOSIZIONE 18.6 MM, 6 FLUTE | V0199 | 2402307 | MDR InstrumentsClass IIa | 1
VOCE 2 - FRESE BALL TIP | FRESA SFERICA IN CARBURO, DIAMETRO TESTA 1.8 MM, ESPOSIZIONE 18.6 MM, 6 FLUTE - 0277010418 | 0277010418 | FRESA SFERICA IN CARBURO, DIAMETRO TESTA 1.8 MM, ESPOSIZIONE 18.6 MM, 6 FLUTE | V0199 | 2402310 | MDR InstrumentsClass IIa | 1
VOCE 2 - FRESE BALL TIP | FRESA PER FESSURAZIONE IN CARBURO, DIAMETRO TESTA 2.1 MM, LUNGHEZZA TESTA 7.0 MM, ESPOSIZIONE 18.6 - 0277010421 | 0277010421 | FRESA PER FESSURAZIONE IN CARBURO, DIAMETRO TESTA 2.1 MM, LUNGHEZZA TESTA 7.0 MM, ESPOSIZIONE 18.6 | V0199 | 2526768 | MDR InstrumentsClass IIa | 1
VOCE 2 - FRESE BALL TIP | FRESA A UOVO IN ACCIAIO, DIAMETRO TESTA 6.0 MM, LUNGHEZZA TESTA 9.5 MM, ESPOSIZIONE 18.6 MM, 14 FL - 1607002003 | 1607002003 | FRESA A UOVO IN ACCIAIO, DIAMETRO TESTA 6.0 MM, LUNGHEZZA TESTA 9.5 MM, ESPOSIZIONE 18.6 MM, 14 FL | V0199 | 2526813 | MDR InstrumentsClass IIa | 1
VOCE 2 - FRESE BALL TIP | FRESA SFERICA IN ACCIAIO CHIRURGICO, DIAMETRO TESTA 7.0 MM, ESPOSIZIONE 18.6 MM, 16 FLUTE - 1607002017 | 1607002017 | FRESA SFERICA IN ACCIAIO CHIRURGICO, DIAMETRO TESTA 7.0 MM, ESPOSIZIONE 18.6 MM, 16 FLUTE | V0199 | 2526839 | MDR InstrumentsClass IIa | 1
VOCE 2 - FRESE BALL TIP | FRESA A UOVO IN ACCIAIO CHIRURGICO, DIAMETRO TESTA 4.0 MM, LUNGHEZZA TESTA 9.5 MM, ESPOSIZIONE 18. - 1607002035 | 1607002035 | FRESA A UOVO IN ACCIAIO CHIRURGICO, DIAMETRO TESTA 4.0 MM, LUNGHEZZA TESTA 9.5 MM, ESPOSIZIONE 18. | V0199 | 2526840 | MDR InstrumentsClass IIa | 1
VOCE 2 - FRESE BALL TIP | FRESA SFERICA IN ACCIAIO CHIRURGICO, DIAMETRO TESTA 8.0 MM, ESPOSIZIONE 18.6 MM, 16 FLUTE - 1607002041 | 1607002041 | FRESA SFERICA IN ACCIAIO CHIRURGICO, DIAMETRO TESTA 8.0 MM, ESPOSIZIONE 18.6 MM, 16 FLUTE | V0199 | 2526841 | MDR InstrumentsClass IIa | 1
VOCE 2 - FRESE BALL TIP | FRESA A FIAMMA IN ACCIAIO CHIRURGICO, DIAMETRO TESTA 6.0 MM, LUNGHEZZA TESTA 12.4 MM, ESPOSIZIONE - 1607002047 | 1607002047 | FRESA A FIAMMA IN ACCIAIO CHIRURGICO, DIAMETRO TESTA 6.0 MM, LUNGHEZZA TESTA 12.4 MM, ESPOSIZIONE | V0199 | 2526842 | MDR InstrumentsClass IIa | 1
VOCE 2 - FRESE BALL TIP | FRESA IN CARBURO A TAGLIO LATERALE, DIAMETRO TESTA 1.6 MM, LUNGHEZZA TESTA 5.1 MM, ESPOSIZIONE 19. - 1607002103 | 1607002103 | FRESA IN CARBURO A TAGLIO LATERALE, DIAMETRO TESTA 1.6 MM, LUNGHEZZA TESTA 5.1 MM, ESPOSIZIONE 19. | Q010501 | 2401394 | MDR InstrumentsClass IIa | 1
VOCE 2 - FRESE BALL TIP | FRESA AFFUSOLATA IN CARBURO A TAGLIO LATERALE, DIAMETRO TESTA 1.2 MM, LUNGHEZZA TESTA 5.1 MM, ESPO - 1607002105 | 1607002105 | FRESA AFFUSOLATA IN CARBURO A TAGLIO LATERALE, DIAMETRO TESTA 1.2 MM, LUNGHEZZA TESTA 5.1 MM, ESPO | Q010501 | 2526853 | MDR InstrumentsClass IIa | 1
VOCE 2 - FRESE BALL TIP | FRESA AFFUSOLATA IN CARBURO A TAGLIO LATERALE, DIAMETRO TESTA 1.6 MM, LUNGHEZZA TESTA 5.1 MM, ESPO - 1607002107 | 1607002107 | FRESA AFFUSOLATA IN CARBURO A TAGLIO LATERALE, DIAMETRO TESTA 1.6 MM, LUNGHEZZA TESTA 5.1 MM, ESPO | Q010501 | 2526854 | MDR InstrumentsClass IIa | 1
VOCE 2 - FRESE BALL TIP | FRESA AFFUSOLATA IN CARBURO A TAGLIO LATERALE, DIAMETRO TESTA 2.1 MM, LUNGHEZZA TESTA 5.1 MM, ESPO - 1607002109 | 1607002109 | FRESA AFFUSOLATA IN CARBURO A TAGLIO LATERALE, DIAMETRO TESTA 2.1 MM, LUNGHEZZA TESTA 5.1 MM, ESPO | Q010501 | 2526855 | MDR InstrumentsClass IIa | 1
VOCE 2 - FRESE BALL TIP | FRESA STEIGER IN CARBURO, DIAMETRO TESTA 1.7 MM, LUNGHEZZA TESTA 5.8 MM, ESPOSIZIONE 19.1 MM, 6 FL - 1607002116 | 1607002116 | FRESA STEIGER IN CARBURO, DIAMETRO TESTA 1.7 MM, LUNGHEZZA TESTA 5.8 MM, ESPOSIZIONE 19.1 MM, 6 FL | Q010501 | 2526857 | MDR InstrumentsClass IIa | 1
VOCE 2 - FRESE BALL TIP | FRESA BARREL IN ACCIAIO CHIRURGICO, DIAMETRO TESTA 6.1 MM, LUNGHEZZA TESTA 10.3 MM, ESPOSIZIONE 28 - 1608002001 | 1608002001 | FRESA BARREL IN ACCIAIO CHIRURGICO, DIAMETRO TESTA 6.1 MM, LUNGHEZZA TESTA 10.3 MM, ESPOSIZIONE 28 | V0199 | 2526814 | MDR InstrumentsClass IIa | 1
VOCE 2 - FRESE BALL TIP | FRESA A PERA IN ACCIAIO CHIRURGICO, DIAMETRO TESTA 6.1 MM, LUNGHEZZA TESTA 9.5 MM, ESPOSIZIONE 28. - 1608002005 | 1608002005 | FRESA A PERA IN ACCIAIO CHIRURGICO, DIAMETRO TESTA 6.1 MM, LUNGHEZZA TESTA 9.5 MM, ESPOSIZIONE 28. | V0199 | 2526815 | MDR InstrumentsClass IIa | 1
VOCE 2 - FRESE BALL TIP | FRESA SFERICA IN ACCIAIO CHIRURGICO, DIAMETRO TESTA 2.4 MM, ESPOSIZIONE 28.2 MM, 8 FLUTE - 1608002009 | 1608002009 | FRESA SFERICA IN ACCIAIO CHIRURGICO, DIAMETRO TESTA 2.4 MM, ESPOSIZIONE 28.2 MM, 8 FLUTE | V0199 | 2402312 | MDR InstrumentsClass IIa | 1
VOCE 2 - FRESE BALL TIP | FRESA SFERICA IN ACCIAIO CHIRURGICO, DIAMETRO TESTA 3.2 MM, ESPOSIZIONE 28.2 MM, 10 FLUTE - 1608002011 | 1608002011 | FRESA SFERICA IN ACCIAIO CHIRURGICO, DIAMETRO TESTA 3.2 MM, ESPOSIZIONE 28.2 MM, 10 FLUTE | V0199 | 2402875 | MDR InstrumentsClass IIa | 1
VOCE 2 - FRESE BALL TIP | FRESA SFERICA IN ACCIAIO CHIRURGICO, DIAMETRO TESTA 4.7 MM, ESPOSIZIONE 28.2 MM, 12 FLUTE - 1608002013 | 1608002013 | FRESA SFERICA IN ACCIAIO CHIRURGICO, DIAMETRO TESTA 4.7 MM, ESPOSIZIONE 28.2 MM, 12 FLUTE | V0199 | 2402876 | MDR InstrumentsClass IIa | 1
VOCE 2 - FRESE BALL TIP | FRESA SFERICA IN ACCIAIO CHIRURGICO, DIAMETRO TESTA 6.0 MM, ESPOSIZIONE 28.2 MM, 16 FLUTE - 1608002015 | 1608002015 | FRESA SFERICA IN ACCIAIO CHIRURGICO, DIAMETRO TESTA 6.0 MM, ESPOSIZIONE 28.2 MM, 16 FLUTE | V0199 | 2526845 | MDR InstrumentsClass IIa | 1
VOCE 2 - FRESE BALL TIP | FRESA AFFUSOLATA SEGHETTATA IN ACCIAIO CHIRURGICO, DIAMETRO TESTA 2.3 MM, LUNGHEZZA TESTA 9.5 MM, - 1608002021 | 1608002021 | FRESA AFFUSOLATA SEGHETTATA IN ACCIAIO CHIRURGICO, DIAMETRO TESTA 2.3 MM, LUNGHEZZA TESTA 9.5 MM, | V0199 | 2522699 | MDR InstrumentsClass IIa | 1
VOCE 2 - FRESE BALL TIP | FRESA A UOVO IN ACCIAIO CHIRURGICO, DIAMETRO TESTA 4.0 MM, LUNGHEZZA TESTA 9.5 MM, ESPOSIZIONE 28.-1608002035 | 1608002035 | FRESA A UOVO IN ACCIAIO CHIRURGICO, DIAMETRO TESTA 4.0 MM, LUNGHEZZA TESTA 9.5 MM, ESPOSIZIONE 28. | V0199 | 2526846 | MDR InstrumentsClass IIa | 1
VOCE 2 - FRESE BALL TIP | FRESA DA PERFORAZIONE IN ACCIAIO CHIRURGICO, DIAMETRO TESTA 1.5 MM, LUNGHEZZA TESTA 1.8 MM, ESPOSI - 1608002045 | 1608002045 | FRESA DA PERFORAZIONE IN ACCIAIO CHIRURGICO, DIAMETRO TESTA 1.5 MM, LUNGHEZZA TESTA 1.8 MM, ESPOSI | V0199 | 2522700 | MDR InstrumentsClass IIa | 1
VOCE 2 - FRESE BALL TIP | FRESA AFFUSOLATA A TAGLIO LATERALE IN ACCIAIO CHIRURGICO, DIAMETRO TESTA 2.3 MM, LUNGHEZZA TESTA 2 - 1608002049 | 1608002049 | FRESA AFFUSOLATA A TAGLIO LATERALE IN ACCIAIO CHIRURGICO, DIAMETRO TESTA 2.3 MM, LUNGHEZZA TESTA 2 | V0199 | 2522701 | MDR InstrumentsClass IIa | 1
VOCE 2 - FRESE BALL TIP | FRESA A TAGLIO LATERALE E IN PUNTA IN ACCIAIO CHIRURGICO, DIAMETRO TESTA 1.5 MM, LUNGHEZZA TESTA 1 - 1608002051 | 1608002051 | FRESA A TAGLIO LATERALE E IN PUNTA IN ACCIAIO CHIRURGICO, DIAMETRO TESTA 1.5 MM, LUNGHEZZA TESTA 1 | V0199 | 2522702 | MDR InstrumentsClass IIa | 1
VOCE 2 - FRESE BALL TIP | FRESA SFERICA IN ACCIAIO CHIRURGICO, DIAMETRO TESTA 4.0 MM, ESPOSIZIONE 28.2 MM, 12 FLUTE - 1608002055 | 1608002055 | FRESA SFERICA IN ACCIAIO CHIRURGICO, DIAMETRO TESTA 4.0 MM, ESPOSIZIONE 28.2 MM, 12 FLUTE | V0199 | 2402877 | MDR InstrumentsClass IIa | 1
VOCE 2 - FRESE BALL TIP | FRESA SHANNON A TAGLIO LATERALE IN ACCIAIO CHIRURGICO, DIAMETRO TESTA 2.1 MM, ESPOSIZIONE 28.2 MM, - 1608002101 | 1608002101 | FRESA SHANNON A TAGLIO LATERALE IN ACCIAIO CHIRURGICO, DIAMETRO TESTA 2.1 MM, ESPOSIZIONE 28.2 MM, | V0199 | 2526866 | MDR InstrumentsClass IIa | 1
VOCE 2 - FRESE BALL TIP | FRESA SWANSON IN ACCIAIO CHIRURGICO, DIAMETRO TESTA 2.0 MM, ESPOSIZIONE 28.2 MM, 4 FLUTE - 1608002131 | 1608002131 | FRESA SWANSON IN ACCIAIO CHIRURGICO, DIAMETRO TESTA 2.0 MM, ESPOSIZIONE 28.2 MM, 4 FLUTE | V0199 | 2526872 | MDR InstrumentsClass IIa | 1
VOCE 2 - FRESE BALL TIP | FRESA SWANSON IN ACCIAIO CHIRURGICO, DIAMETRO TESTA 3.0 MM, ESPOSIZIONE 36.0 MM, 5 FLUTE - 1608002133 | 1608002133 | FRESA SWANSON IN ACCIAIO CHIRURGICO, DIAMETRO TESTA 3.0 MM, ESPOSIZIONE 36.0 MM, 5 FLUTE | V0199 | 2526873 | MDR InstrumentsClass IIa | 1
VOCE 2 - FRESE BALL TIP | FRESA SWANSON IN ACCIAIO CHIRURGICO, DIAMETRO TESTA 4.0 MM, ESPOSIZIONE 36.0 MM, 6 FLUTE - 1608002135 | 1608002135 | FRESA SWANSON IN ACCIAIO CHIRURGICO, DIAMETRO TESTA 4.0 MM, ESPOSIZIONE 36.0 MM, 6 FLUTE | V0199 | 2526874 | MDR InstrumentsClass IIa | 1
VOCE 2 - FRESE BALL TIP | FRESA SFERICA DIAMANTATA IN ACCIAIO CHIRURGICO, DIAMETRO TESTA 1.0 MM, ESPOSIZIONE 28.2 MM, GRANA - 1608006083 | 1608006083 | FRESA SFERICA DIAMANTATA IN ACCIAIO CHIRURGICO, DIAMETRO TESTA 1.0 MM, ESPOSIZIONE 28.2 MM, GRANA | V0199 | 2402383 | MDR InstrumentsClass IIa | 1
VOCE 2 - FRESE BALL TIP | FRESA SFERICA DIAMANTATA IN ACCIAIO CHIRURGICO, DIAMETRO TESTA 1.5 MM, ESPOSIZIONE 28.2 MM, GRANA - 1608006085 | 1608006085 | FRESA SFERICA DIAMANTATA IN ACCIAIO CHIRURGICO, DIAMETRO TESTA 1.5 MM, ESPOSIZIONE 28.2 MM, GRANA | V0199 | 2402880 | MDR InstrumentsClass IIa | 1
VOCE 2 - FRESE BALL TIP | FRESA SFERICA DIAMANTATA IN ACCIAIO CHIRURGICO, DIAMETRO TESTA 2.0 MM, ESPOSIZIONE 28.2 MM, GRANA - 1608006087 | 1608006087 | FRESA SFERICA DIAMANTATA IN ACCIAIO CHIRURGICO, DIAMETRO TESTA 2.0 MM, ESPOSIZIONE 28.2 MM, GRANA | V0199 | 2402881 | MDR InstrumentsClass IIa | 1
VOCE 2 - FRESE BALL TIP | FRESA SFERICA DIAMANTATA IN ACCIAIO CHIRURGICO, DIAMETRO TESTA 2.5 MM, ESPOSIZIONE 28.2 MM, GRANA - 1608006089 | 1608006089 | FRESA SFERICA DIAMANTATA IN ACCIAIO CHIRURGICO, DIAMETRO TESTA 2.5 MM, ESPOSIZIONE 28.2 MM, GRANA | V0199 | 2402882 | MDR InstrumentsClass IIa | 1
VOCE 2 - FRESE BALL TIP | FRESA SFERICA DIAMANTATA IN ACCIAIO CHIRURGICO, DIAMETRO TESTA 3.0 MM, ESPOSIZIONE 28.2 MM, GRANA - 1608006091 | 1608006091 | FRESA SFERICA DIAMANTATA IN ACCIAIO CHIRURGICO, DIAMETRO TESTA 3.0 MM, ESPOSIZIONE 28.2 MM, GRANA | V0199 | 2402883 | MDR InstrumentsClass IIa | 1
VOCE 2 - FRESE BALL TIP | FRESA SFERICA DIAMANTATA IN ACCIAIO CHIRURGICO, DIAMETRO TESTA 3.5 MM, ESPOSIZIONE 28.2 MM, GRANA - 1608006093 | 1608006093 | FRESA SFERICA DIAMANTATA IN ACCIAIO CHIRURGICO, DIAMETRO TESTA 3.5 MM, ESPOSIZIONE 28.2 MM, GRANA | V0199 | 2402884 | MDR InstrumentsClass IIa | 1
VOCE 2 - FRESE BALL TIP | FRESA SFERICA DIAMANTATA IN ACCIAIO CHIRURGICO, DIAMETRO TESTA 4.0 MM, ESPOSIZIONE 28.2 MM, GRANA - 1608006095 | 1608006095 | FRESA SFERICA DIAMANTATA IN ACCIAIO CHIRURGICO, DIAMETRO TESTA 4.0 MM, ESPOSIZIONE 28.2 MM, GRANA | V0199 | 2402885 | MDR InstrumentsClass IIa | 1
VOCE 2 - FRESE BALL TIP | FRESA SFERICA DIAMANTATA IN ACCIAIO CHIRURGICO, DIAMETRO TESTA 4.5 MM, ESPOSIZIONE 28.2 MM, GRANA - 1608006097 | 1608006097 | FRESA SFERICA DIAMANTATA IN ACCIAIO CHIRURGICO, DIAMETRO TESTA 4.5 MM, ESPOSIZIONE 28.2 MM, GRANA | V0199 | 2402886 | MDR InstrumentsClass IIa | 1
VOCE 2 - FRESE BALL TIP | FRESA SFERICA DIAMANTATA IN ACCIAIO CHIRURGICO, DIAMETRO TESTA 5.0 MM, ESPOSIZIONE 28.2 MM, GRANA - 1608006099 | 1608006099 | FRESA SFERICA DIAMANTATA IN ACCIAIO CHIRURGICO, DIAMETRO TESTA 5.0 MM, ESPOSIZIONE 28.2 MM, GRANA | V0199 | 2402887 | MDR InstrumentsClass IIa | 1
VOCE 2 - FRESE BALL TIP | FRESA SFERICA AGGRESSIVA IN ACCIAIO CHIRURGICO, DIAMETRO TESTA 4.0 MM, ESPOSIZIONE 28.2 MM, 8 FLUT - 1608006137 | 1608006137 | FRESA SFERICA AGGRESSIVA IN ACCIAIO CHIRURGICO, DIAMETRO TESTA 4.0 MM, ESPOSIZIONE 28.2 MM, 8 FLUT | Q010501 | 2401751 | MDR InstrumentsClass IIa | 1
VOCE 2 - FRESE BALL TIP | FRESA SFERICA AGGRESSIVA IN ACCIAIO CHIRURGICO, DIAMETRO TESTA 4.8 MM, ESPOSIZIONE 28.2 MM, 8 FLUT - 1608006139 | 1608006139 | FRESA SFERICA AGGRESSIVA IN ACCIAIO CHIRURGICO, DIAMETRO TESTA 4.8 MM, ESPOSIZIONE 28.2 MM, 8 FLUT | Q010501 | 2402867 | MDR InstrumentsClass IIa | 1
VOCE 2 - FRESE BALL TIP | FRESA SFERICA AGGRESSIVA IN ACCIAIO CHIRURGICO, DIAMETRO TESTA 5.5 MM, ESPOSIZIONE 23.7 MM, 8 FLUT - 1608006141 | 1608006141 | FRESA SFERICA AGGRESSIVA IN ACCIAIO CHIRURGICO, DIAMETRO TESTA 5.5 MM, ESPOSIZIONE 23.7 MM, 8 FLUT | Q010501 | 2402868 | MDR InstrumentsClass IIa | 1
VOCE 2 - FRESE BALL TIP | FRESA SFERICA AGGRESSIVA IN ACCIAIO CHIRURGICO, DIAMETRO TESTA 6.3 MM, ESPOSIZIONE 21.4 MM, 8 FLUT - 1608006143 | 1608006143 | FRESA SFERICA AGGRESSIVA IN ACCIAIO CHIRURGICO, DIAMETRO TESTA 6.3 MM, ESPOSIZIONE 21.4 MM, 8 FLUT | Q010501 | 2402869 | MDR InstrumentsClass IIa | 1
VOCE 2 - FRESE BALL TIP | FRESA SFERICA AGGRESSIVA IN ACCIAIO CHIRURGICO, DIAMETRO TESTA 7.1 MM, ESPOSIZIONE 18.6 MM, 8 FLUT - 1608006145 | 1608006145 | FRESA SFERICA AGGRESSIVA IN ACCIAIO CHIRURGICO, DIAMETRO TESTA 7.1 MM, ESPOSIZIONE 18.6 MM, 8 FLUT | Q010501 | 2402870 | MDR InstrumentsClass IIa | 1
VOCE 2 - FRESE BALL TIP | FRESA SFERICA AGGRESSIVA IN ACCIAIO CHIRURGICO, DIAMETRO TESTA 2.4 MM, ESPOSIZIONE 28.2 MM, 6 FLUT - 1608006147 | 1608006147 | FRESA SFERICA AGGRESSIVA IN ACCIAIO CHIRURGICO, DIAMETRO TESTA 2.4 MM, ESPOSIZIONE 28.2 MM, 6 FLUT | Q010501 | 2402871 | MDR InstrumentsClass IIa | 1
VOCE 2 - FRESE BALL TIP | FRESA SFERICA AGGRESSIVA IN ACCIAIO CHIRURGICO, DIAMETRO TESTA 3.2 MM, ESPOSIZIONE 28.2 MM, 6 FLUT - 1608006147 | 1608006149 | FRESA SFERICA AGGRESSIVA IN ACCIAIO CHIRURGICO, DIAMETRO TESTA 3.2 MM, ESPOSIZIONE 28.2 MM, 6 FLUT | Q010501 | 2402872 | MDR InstrumentsClass IIa | 1
VOCE 2 - FRESE BALL TIP | FRESA SFERICA AGGRESSIVA IN ACCIAIO CHIRURGICO, DIAMETRO TESTA 4.0 MM, ESPOSIZIONE 28.2 MM, 6 FLUT - 1608006151 | 1608006151 | FRESA SFERICA AGGRESSIVA IN ACCIAIO CHIRURGICO, DIAMETRO TESTA 4.0 MM, ESPOSIZIONE 28.2 MM, 6 FLUT | Q010501 | 2402873 | MDR InstrumentsClass IIa | 1
VOCE 2 - FRESE BALL TIP | FRESA SFERICA AGGRESSIVA IN ACCIAIO CHIRURGICO, DIAMETRO TESTA 4.8 MM, ESPOSIZIONE 25.4 MM, 6 FLUT - 1608006153 | 1608006153 | FRESA SFERICA AGGRESSIVA IN ACCIAIO CHIRURGICO, DIAMETRO TESTA 4.8 MM, ESPOSIZIONE 25.4 MM, 6 FLUT | Q010501 | 2402874 | MDR InstrumentsClass IIa | 1
VOCE 2 - FRESE BALL TIP | FRESA SFERICA IN ACCIAIO CHIRURGICO, DIAMETRO TESTA 1.0 MM, ESPOSIZIONE 28.2 MM, 12 FLUTE - 1608006155 | 1608006155 | FRESA SFERICA IN ACCIAIO CHIRURGICO, DIAMETRO TESTA 1.0 MM, ESPOSIZIONE 28.2 MM, 12 FLUTE | Q010501 | 2503682 | MDR InstrumentsClass IIa | 1
VOCE 2 - FRESE BALL TIP | FRESA SFERICA IN ACCIAIO CHIRURGICO, DIAMETRO TESTA 1.5 MM, ESPOSIZIONE 28.2 MM, 16 FLUTE - 1608006157 | 1608006157 | FRESA SFERICA IN ACCIAIO CHIRURGICO, DIAMETRO TESTA 1.5 MM, ESPOSIZIONE 28.2 MM, 16 FLUTE | Q010501 | 2503683 | MDR InstrumentsClass IIa | 1
VOCE 2 - FRESE BALL TIP | FRESA SFERICA IN ACCIAIO CHIRURGICO, DIAMETRO TESTA 2.0 MM, ESPOSIZIONE 28.2 MM, 18 FLUTE - 1608006159 | 1608006159 | FRESA SFERICA IN ACCIAIO CHIRURGICO, DIAMETRO TESTA 2.0 MM, ESPOSIZIONE 28.2 MM, 18 FLUTE | Q010501 | 2401760 | MDR InstrumentsClass IIa | 1
VOCE 2 - FRESE BALL TIP | FRESA SFERICA IN ACCIAIO CHIRURGICO, DIAMETRO TESTA 4.0 MM, ESPOSIZIONE 28.2 MM, 24 FLUTE - 1608006165 | 1608006165 | FRESA SFERICA IN ACCIAIO CHIRURGICO, DIAMETRO TESTA 4.0 MM, ESPOSIZIONE 28.2 MM, 24 FLUTE | Q010501 | 2503684 | MDR InstrumentsClass IIa | 1
VOCE 2 - FRESE BALL TIP | FRESA PER FISSURAZIONE IN ACCIAIO CHIRURGICO, DIAMETRO TESTA 3.2 MM, LUNGHEZZA TESTA 11.1 MM, ESPO - 1608006167 | 1608006167 | FRESA PER FISSURAZIONE IN ACCIAIO CHIRURGICO, DIAMETRO TESTA 3.2 MM, LUNGHEZZA TESTA 11.1 MM, ESPO | Q010501 | 2503685 | MDR InstrumentsClass IIa | 1
VOCE 2 - FRESE BALL TIP | FRESA LINDEMANN IN ACCIAIO CHIRURGICO, DIAMETRO TESTA 2.2 MM, LUNGHEZZA TESTA 23.8 MM, ESPOSIZIONE - 1608002043 | 1608002043 | FRESA LINDEMANN IN ACCIAIO CHIRURGICO, DIAMETRO TESTA 2.2 MM, LUNGHEZZA TESTA 23.8 MM, ESPOSIZIONE | V0199 | 2522698 | MDR InstrumentsClass IIa | 1
VOCE 2 - FRESE BALL TIP | PUNTA PASSAFILO IN ACCIAIO CHIRURGICO, DIAMETRO TESTA 1.5 MM, LUNGHEZZA TESTA 7.9 MM, ESPOSIZIONE - 1608002059 | 1608002059 | PUNTA PASSAFILO IN ACCIAIO CHIRURGICO, DIAMETRO TESTA 1.5 MM, LUNGHEZZA TESTA 7.9 MM, ESPOSIZIONE | V0199 | 2402325 | MDR InstrumentsClass IIa | 1
VOCE 2 - FRESE BALL TIP | PUNTA PASSAFILO IN ACCIAIO CHIRURGICO, DIAMETRO TESTA 2.0 MM, LUNGHEZZA TESTA 6.4 MM, ESPOSIZIONE - 1608002061 | 1608002061 | PUNTA PASSAFILO IN ACCIAIO CHIRURGICO, DIAMETRO TESTA 2.0 MM, LUNGHEZZA TESTA 6.4 MM, ESPOSIZIONE | V0199 | 2526862 | MDR InstrumentsClass IIa | 1
VOCE 2 - FRESE BALL TIP | PUNTA PASSAFILO IN ACCIAIO CHIRURGICO, DIAMETRO TESTA 1.1 MM, LUNGHEZZA TESTA 4.8 MM, ESPOSIZIONE - 1608002063 | 1608002063 | PUNTA PASSAFILO IN ACCIAIO CHIRURGICO, DIAMETRO TESTA 1.1 MM, LUNGHEZZA TESTA 4.8 MM, ESPOSIZIONE | V0199 | 2402327 | MDR InstrumentsClass IIa | 1
VOCE 2 - FRESE BALL TIP | PUNTA TWIST DRILL IN ACCIAIO CHIRURGICO, DIAMETRO TESTA 1.0 MM, LUNGHEZZA TESTA 8.6 MM, ESPOSIZION - 1608002166 | 1608002166 | PUNTA TWIST DRILL IN ACCIAIO CHIRURGICO, DIAMETRO TESTA 1.0 MM, LUNGHEZZA TESTA 8.6 MM, ESPOSIZION | V0199 | 2402374 | MDR InstrumentsClass IIa | 1
VOCE 2 - FRESE BALL TIP | PUNTA TWIST DRILL IN ACCIAIO CHIRURGICO, DIAMETRO TESTA 1.8 MM, LUNGHEZZA TESTA 8.6 MM, ESPOSIZION - 1608002167 | 1608002167 | PUNTA TWIST DRILL IN ACCIAIO CHIRURGICO, DIAMETRO TESTA 1.8 MM, LUNGHEZZA TESTA 8.6 MM, ESPOSIZION | V0199 | 2402878 | MDR InstrumentsClass IIa | 1
VOCE 2 - FRESE BALL TIP | PUNTA TWIST DRILL IN ACCIAIO CHIRURGICO, DIAMETRO TESTA 2.4 MM, LUNGHEZZA TESTA 8.6 MM, ESPOSIZION - 1608002168 | 1608002168 | PUNTA TWIST DRILL IN ACCIAIO CHIRURGICO, DIAMETRO TESTA 2.4 MM, LUNGHEZZA TESTA 8.6 MM, ESPOSIZION | V0199 | 2402879 | MDR InstrumentsClass IIa | 1
VOCE 3 - LAME OSCILLANTI | MICRO LAMA SAGITTALE PRECISION THIN ANGOLATA 65??, LARGHEZZA 10.5 MM, SPESSORE 0.64 MM, PROFONDITA - 2296003029 | 2296003029 | MICRO LAMA SAGITTALE PRECISION THIN ANGOLATA 65??, LARGHEZZA 10.5 MM, SPESSORE 0.64 MM, PROFONDITA | V010302 | 2272428 | MDR InstrumentsIIa | 1
VOCE 3 - LAME OSCILLANTI | MICRO LAMA SAGITTALE ANGOLATA 90??, LARGHEZZA 14.3 MM, SPESSORE 0.69 MM, PROFONDITA' DI TAGLIO 25. - 2296003109S2 | 2296003109S2 | MICRO LAMA SAGITTALE ANGOLATA 90??, LARGHEZZA 14.3 MM, SPESSORE 0.69 MM, PROFONDITA' DI TAGLIO 25. | V010302 | 2279268 | MDR InstrumentsIIa | 1
VOCE 3 - LAME OSCILLANTI | MICRO LAMA SAGITTALE CON DOPPIA PIEGA, LARGHEZZA 9.0 MM, SPESSORE 0.64 MM, PROFONDITA' DI TAGLIO 2 - 2296003150 | 2296003150 | MICRO LAMA SAGITTALE CON DOPPIA PIEGA, LARGHEZZA 9.0 MM, SPESSORE 0.64 MM, PROFONDITA' DI TAGLIO 2 | V010302 | 2272473 | MDR InstrumentsIIa | 1
VOCE 3 - LAME OSCILLANTI | MICRO LAMA SAGITTALE CON DOPPIA PIEGA, LARGHEZZA 9.5 MM, SPESSORE 0.64 MM, PROFONDITA' DI TAGLIO 1 - 2296003151 | 2296003151 | MICRO LAMA SAGITTALE CON DOPPIA PIEGA, LARGHEZZA 9.5 MM, SPESSORE 0.64 MM, PROFONDITA' DI TAGLIO 1 | V010302 | 2272474 | MDR InstrumentsIIa | 1
VOCE 3 - LAME OSCILLANTI | MICRO LAMA SAGITTALE CON DOPPIA PIEGA, LARGHEZZA 9.5 MM, SPESSORE 0.64 MM, PROFONDITA' DI TAGLIO 1 - 2296003152 | 2296003152 | MICRO LAMA SAGITTALE CON DOPPIA PIEGA, LARGHEZZA 9.5 MM, SPESSORE 0.64 MM, PROFONDITA' DI TAGLIO 1 | V010302 | 2272475 | MDR InstrumentsIIa | 1
VOCE 3 - LAME OSCILLANTI | MICRO LAMA SAGITTALE PRECISION THIN CON STOP, LARGHEZZA 9.0 MM, SPESSORE 0.38 MM, PROFONDITA' DI - 2296003101 | 2296003101 | MICRO LAMA SAGITTALE PRECISION THIN CON STOP, LARGHEZZA 9.0 MM, SPESSORE 0.38 MM, PROFONDITA' DI | V010302 | 2272460 | MDR InstrumentsIIa | 1
VOCE 3 - LAME OSCILLANTI | MICRO LAMA SAGITTALE PRECISION THIN CON STOP, LARGHEZZA 9.0 MM, SPESSORE 0.38 MM, PROFONDITA' DI - 2296003221 | 2296003221 | MICRO LAMA SAGITTALE PRECISION THIN CON STOP, LARGHEZZA 9.0 MM, SPESSORE 0.38 MM, PROFONDITA' DI | V010302 | 2272481 | MDR InstrumentsIIa | 1
VOCE 3 - LAME OSCILLANTI | MICRO LAMA SAGITTALE AGGRESSIVE THIN CON STOP, LARGHEZZA 9.0 MM, SPESSORE 0.61 MM, PROFONDITA' DI - 2296003521 | 2296003521 | MICRO LAMA SAGITTALE AGGRESSIVE THIN CON STOP, LARGHEZZA 9.0 MM, SPESSORE 0.61 MM, PROFONDITA' DI | V010302 | 2272495 | MDR InstrumentsIIa | 1
VOCE 3 - LAME OSCILLANTI | MICRO LAMA SAGITTALE AGGRESSIVE THIN CON STOP, LARGHEZZA 9.0 MM, SPESSORE 0.61 MM, PROFONDITA' DI - 2296003528 | 2296003528 | MICRO LAMA SAGITTALE AGGRESSIVE THIN CON STOP, LARGHEZZA 9.0 MM, SPESSORE 0.61 MM, PROFONDITA' DI | V010302 | 2272498 | MDR InstrumentsIIa | 1
VOCE 3 - LAME OSCILLANTI | MICRO LAMA SAGITTALE AGGRESSIVE THIN CON STOP, LARGHEZZA 9.0 MM, SPESSORE 0.61 MM, PROFONDITA' DI - 2296003529 | 2296003529 | MICRO LAMA SAGITTALE AGGRESSIVE THIN CON STOP, LARGHEZZA 9.0 MM, SPESSORE 0.61 MM, PROFONDITA' DI | V010302 | 2272499 | MDR InstrumentsIIa | 1
VOCE 3 - LAME OSCILLANTI | MICRO LAMA SAGITTALE AGGRESSIVE THIN CON STOP, LARGHEZZA 9.0 MM, SPESSORE 0.61 MM, PROFONDITA' DI - 2296003530 | 2296003530 | MICRO LAMA SAGITTALE AGGRESSIVE THIN CON STOP, LARGHEZZA 9.0 MM, SPESSORE 0.61 MM, PROFONDITA' DI | V010302 | 2272500 | MDR InstrumentsIIa | 1
VOCE 3 - LAME OSCILLANTI | MICRO LAMA SAGITTALE, LARGHEZZA 13.0 MM, SPESSORE 0.64 MM, PROFONDITA' DI TAGLIO 50.0 MM, CON OFFS - 2296003108S5 | 2296003108S5 | MICRO LAMA SAGITTALE, LARGHEZZA 13.0 MM, SPESSORE 0.64 MM, PROFONDITA' DI TAGLIO 50.0 MM, CON OFFS | V010302 | 2279246 | MDR InstrumentsIIa | 1
VOCE 3 - LAME OSCILLANTI | MICRO LAMA SAGITTALE PRECISION THIN SAFEDGE, LARGHEZZA 6.55 MM, SPESSORE 0.38 MM, PROFONDITA' DI - 2296003051 | 2296003051 | MICRO LAMA SAGITTALE PRECISION THIN SAFEDGE, LARGHEZZA 6.55 MM, SPESSORE 0.38 MM, PROFONDITA' DI | V010302 | 2272430 | MDR InstrumentsIIa | 1
VOCE 3 - LAME OSCILLANTI | MICRO LAMA SAGITTALE PRECISION THIN SVASATA, LARGHEZZA 16.5 MM, SPESSORE 0.38 MM, PROFONDITA' DI - 2296003102 | 2296003102 | MICRO LAMA SAGITTALE PRECISION THIN SVASATA, LARGHEZZA 16.5 MM, SPESSORE 0.38 MM, PROFONDITA' DI | V010302 | 2272461 | MDR InstrumentsIIa | 1
VOCE 3 - LAME OSCILLANTI | MICRO LAMA SAGITTALE PRECISION THIN, LARGHEZZA 7.0 MM, SPESSORE 0.38 MM, PROFONDITA' DI TAGLIO 15 - 2296003103 | 2296003103 | MICRO LAMA SAGITTALE PRECISION THIN, LARGHEZZA 7.0 MM, SPESSORE 0.38 MM, PROFONDITA' DI TAGLIO 15 | V010302 | 2272462 | MDR InstrumentsIIa | 1
VOCE 3 - LAME OSCILLANTI | MICRO LAMA SAGITTALE PRECISION THIN SVASATA, LARGHEZZA 16.8 MM, SPESSORE 0.38 MM, PROFONDITA' DI - 2296003104 | 2296003104 | MICRO LAMA SAGITTALE PRECISION THIN SVASATA, LARGHEZZA 16.8 MM, SPESSORE 0.38 MM, PROFONDITA' DI | V010302 | 2272463 | MDR InstrumentsIIa | 1
VOCE 3 - LAME OSCILLANTI | MICRO LAMA SAGITTALE PRECISION THIN, LARGHEZZA 9.0 MM, SPESSORE 0.38 MM, PROFONDITA' DI TAGLIO 18. - 2296003105 | 2296003105 | MICRO LAMA SAGITTALE PRECISION THIN, LARGHEZZA 9.0 MM, SPESSORE 0.38 MM, PROFONDITA' DI TAGLIO 18. | V010302 | 2272464 | MDR InstrumentsIIa | 1
VOCE 3 - LAME OSCILLANTI | MICRO LAMA SAGITTALE PRECISION THIN SVASATA, LARGHEZZA 13.0 MM, SPESSORE 0.38 MM, PROFONDITA' DI - 2296003106 | 2296003106 | MICRO LAMA SAGITTALE PRECISION THIN SVASATA, LARGHEZZA 13.0 MM, SPESSORE 0.38 MM, PROFONDITA' DI | V010302 | 2272465 | MDR InstrumentsIIa | 1
VOCE 3 - LAME OSCILLANTI | MICRO LAMA SAGITTALE PRECISION THIN SVASATA, LARGHEZZA 13.0 MM, SPESSORE 0.38 MM, PROFONDITA' DI - 2296003108 | 2296003108 | MICRO LAMA SAGITTALE PRECISION THIN SVASATA, LARGHEZZA 13.0 MM, SPESSORE 0.38 MM, PROFONDITA' DI | V010302 | 2272466 | MDR InstrumentsIIa | 1
VOCE 3 - LAME OSCILLANTI | MICRO LAMA SAGITTALE PRECISION THIN, LARGHEZZA 9.0 MM, SPESSORE 0.38 MM, PROFONDITA' DI TAGLIO 25 - 2296003111 | 2296003111 | MICRO LAMA SAGITTALE PRECISION THIN, LARGHEZZA 9.0 MM, SPESSORE 0.38 MM, PROFONDITA' DI TAGLIO 25 | V010302 | 2272467 | MDR InstrumentsIIa | 1
VOCE 3 - LAME OSCILLANTI | MICRO LAMA SAGITTALE PRECISION THIN, LARGHEZZA 7.0 MM, SPESSORE 0.38 MM, PROFONDITA' DI TAGLIO 18 - 2296003114 | 2296003114 | MICRO LAMA SAGITTALE PRECISION THIN, LARGHEZZA 7.0 MM, SPESSORE 0.38 MM, PROFONDITA' DI TAGLIO 18 | V010302 | 2272468 | MDR InstrumentsIIa | 1
VOCE 3 - LAME OSCILLANTI | MICRO LAMA SAGITTALE PRECISION THIN, LARGHEZZA 7.0 MM, SPESSORE 0.38 MM, PROFONDITA' DI TAGLIO 29 - 2296003115 | 2296003115 | MICRO LAMA SAGITTALE PRECISION THIN, LARGHEZZA 7.0 MM, SPESSORE 0.38 MM, PROFONDITA' DI TAGLIO 29 | V010302 | 2272469 | MDR InstrumentsIIa | 1
VOCE 3 - LAME OSCILLANTI | MICRO LAMA SAGITTALE PRECISION THIN CON STOP, LARGHEZZA 9.0 MM, SPESSORE 0.38 MM, PROFONDITA' DI T - 2296003121 | 2296003121 | MICRO LAMA SAGITTALE PRECISION THIN CON STOP, LARGHEZZA 9.0 MM, SPESSORE 0.38 MM, PROFONDITA' DI T | V010302 | 2272470 | MDR InstrumentsIIa | 1
VOCE 3 - LAME OSCILLANTI | MICRO LAMA SAGITTALE PRECISION THIN, LARGHEZZA 10.0 MM, SPESSORE 0.61 MM, PROFONDITA' DI TAGLIO 44 - 2296003124 | 2296003124 | MICRO LAMA SAGITTALE PRECISION THIN, LARGHEZZA 10.0 MM, SPESSORE 0.61 MM, PROFONDITA' DI TAGLIO 44 | V010302 | 2272471 | MDR InstrumentsIIa | 1
VOCE 3 - LAME OSCILLANTI | MICRO LAMA SAGITTALE PRECISION THIN, LARGHEZZA 9.0 MM, SPESSORE 0.38 MM, PROFONDITA' DI TAGLIO 31. - 2296003125 | 2296003125 | MICRO LAMA SAGITTALE PRECISION THIN, LARGHEZZA 9.0 MM, SPESSORE 0.38 MM, PROFONDITA' DI TAGLIO 31. | V010302 | 2272472 | MDR InstrumentsIIa | 1
VOCE 3 - LAME OSCILLANTI | MICRO LAMA SAGITTALE PRECISION THIN, LARGHEZZA 9.0 MM, SPESSORE 0.38 MM, PROFONDITA' DI TAGLIO 18. - 2296003155 | 2296003155 | MICRO LAMA SAGITTALE PRECISION THIN, LARGHEZZA 9.0 MM, SPESSORE 0.38 MM, PROFONDITA' DI TAGLIO 18. | V010302 | 2272476 | MDR InstrumentsIIa | 1
VOCE 3 - LAME OSCILLANTI | MICRO LAMA SAGITTALE PRECISION THIN, LARGHEZZA 7.0 MM, SPESSORE 0.56 MM, PROFONDITA' DI TAGLIO 20. - 2296003194 | 2296003194 | MICRO LAMA SAGITTALE PRECISION THIN, LARGHEZZA 7.0 MM, SPESSORE 0.56 MM, PROFONDITA' DI TAGLIO 20. | V010302 | 2272477 | MDR InstrumentsIIa | 1
VOCE 3 - LAME OSCILLANTI | MICRO LAMA SAGITTALE AGGRESSIVE THIN SVASATA, LARGHEZZA 12.0 MM, SPESSORE 0.38 MM, PROFONDITA' DI - 2296003206 | 2296003206 | MICRO LAMA SAGITTALE AGGRESSIVE THIN SVASATA, LARGHEZZA 12.0 MM, SPESSORE 0.38 MM, PROFONDITA' DI | V010302 | 2272478 | MDR InstrumentsIIa | 1
VOCE 3 - LAME OSCILLANTI | MICRO LAMA SAGITTALE AGGRESSIVE THIN, LARGHEZZA 5.5 MM, SPESSORE 0.38 MM, PROFONDITA' DI TAGLIO 18 - 2296003212 | 2296003212 | MICRO LAMA SAGITTALE AGGRESSIVE THIN, LARGHEZZA 5.5 MM, SPESSORE 0.38 MM, PROFONDITA' DI TAGLIO 18 | V010302 | 2272479 | MDR InstrumentsIIa | 1
VOCE 3 - LAME OSCILLANTI | MICRO LAMA SAGITTALE AGGRESSIVE THIN SVASATA, LARGHEZZA 18.5 MM, SPESSORE 0.38 MM, PROFONDITA' DI - 2296003214 | 2296003214 | MICRO LAMA SAGITTALE AGGRESSIVE THIN SVASATA, LARGHEZZA 18.5 MM, SPESSORE 0.38 MM, PROFONDITA' DI | V010302 | 2272480 | MDR InstrumentsIIa | 1
VOCE 3 - LAME OSCILLANTI | MICRO LAMA SAGITTALE AGGRESSIVE THIN, LARGHEZZA 9.0 MM, SPESSORE 0.38 MM, PROFONDITA' DI TAGLIO 31 - 2296003225 | 2296003225 | MICRO LAMA SAGITTALE AGGRESSIVE THIN, LARGHEZZA 9.0 MM, SPESSORE 0.38 MM, PROFONDITA' DI TAGLIO 31 | V010302 | 2272482 | MDR InstrumentsIIa | 1
VOCE 3 - LAME OSCILLANTI | MICRO LAMA SAGITTALE AGGRESSIVE THIN, LARGHEZZA 19.05 MM, SPESSORE 0.61 MM, PROFONDITA' DI TAGLIO - 2296003254 | 2296003254 | MICRO LAMA SAGITTALE AGGRESSIVE THIN, LARGHEZZA 19.05 MM, SPESSORE 0.61 MM, PROFONDITA' DI TAGLIO | V010302 | 2272483 | MDR InstrumentsIIa | 1
VOCE 3 - LAME OSCILLANTI | MICRO LAMA SAGITTALE AGGRESSIVE THIN, LARGHEZZA 9.0 MM, SPESSORE 0.38 MM, PROFONDITA' DI TAGLIO 18 - 2296003255 | 2296003255 | MICRO LAMA SAGITTALE AGGRESSIVE THIN, LARGHEZZA 9.0 MM, SPESSORE 0.38 MM, PROFONDITA' DI TAGLIO 18 | V010302 | 2272484 | MDR InstrumentsIIa | 1
VOCE 3 - LAME OSCILLANTI | MICRO LAMA SAGITTALE PRECISION THIN, LARGHEZZA 5.5 MM, SPESSORE 0.38 MM, PROFONDITA' DI TAGLIO 11. - 2296003410 | 2296003410 | MICRO LAMA SAGITTALE PRECISION THIN, LARGHEZZA 5.5 MM, SPESSORE 0.38 MM, PROFONDITA' DI TAGLIO 11. | V010302 | 2272485 | MDR InstrumentsIIa | 1
VOCE 3 - LAME OSCILLANTI | MICRO LAMA SAGITTALE PRECISION THIN, LARGHEZZA 9.0 MM, SPESSORE 0.38 MM, PROFONDITA' DI TAGLIO 11. - 2296003411 | 2296003411 | MICRO LAMA SAGITTALE PRECISION THIN, LARGHEZZA 9.0 MM, SPESSORE 0.38 MM, PROFONDITA' DI TAGLIO 11. | V010302 | 2272486 | MDR InstrumentsIIa | 1
VOCE 3 - LAME OSCILLANTI | MICRO LAMA SAGITTALE PRECISION THIN, LARGHEZZA 5.5 MM, SPESSORE 0.38 MM, PROFONDITA' DI TAGLIO 18. - 2296003412 | 2296003412 | MICRO LAMA SAGITTALE PRECISION THIN, LARGHEZZA 5.5 MM, SPESSORE 0.38 MM, PROFONDITA' DI TAGLIO 18. | V010302 | 2272487 | MDR InstrumentsIIa | 1
VOCE 3 - LAME OSCILLANTI | MICRO LAMA SAGITTALE PRECISION THIN, LARGHEZZA 2.3 MM, SPESSORE 0.38 MM, PROFONDITA' DI TAGLIO 18. - 2296003413 | 2296003413 | MICRO LAMA SAGITTALE PRECISION THIN, LARGHEZZA 2.3 MM, SPESSORE 0.38 MM, PROFONDITA' DI TAGLIO 18. | V010302 | 2272488 | MDR InstrumentsIIa | 1
VOCE 3 - LAME OSCILLANTI | MICRO LAMA SAGITTALE PRECISION THIN, LARGHEZZA 5.5 MM, SPESSORE 0.38 MM, PROFONDITA' DI TAGLIO 25. - 2296003414 | 2296003414 | MICRO LAMA SAGITTALE PRECISION THIN, LARGHEZZA 5.5 MM, SPESSORE 0.38 MM, PROFONDITA' DI TAGLIO 25. | V010302 | 2272489 | MDR InstrumentsIIa | 1
VOCE 3 - LAME OSCILLANTI | MICRO LAMA SAGITTALE AGGRESSIVE THIN SVASATA, LARGHEZZA 17.4 MM, SPESSORE 0.61 MM, PROFONDITA' DI - 2296003504 | 2296003504 | MICRO LAMA SAGITTALE AGGRESSIVE THIN SVASATA, LARGHEZZA 17.4 MM, SPESSORE 0.61 MM, PROFONDITA' DI | V010302 | 2272490 | MDR InstrumentsIIa | 1
VOCE 3 - LAME OSCILLANTI | MICRO LAMA SAGITTALE AGGRESSIVE THIN SVASATA, LARGHEZZA 13.0 MM, SPESSORE 0.61 MM, PROFONDITA' DI - 2296003506 | 2296003506 | MICRO LAMA SAGITTALE AGGRESSIVE THIN SVASATA, LARGHEZZA 13.0 MM, SPESSORE 0.61 MM, PROFONDITA' DI | V010302 | 2272491 | MDR InstrumentsIIa | 1
VOCE 3 - LAME OSCILLANTI | MICRO LAMA SAGITTALE AGGRESSIVE THIN SVASATA, LARGHEZZA 13.0 MM, SPESSORE 0.61 MM, PROFONDITA' DI - 2296003508 | 2296003508 | MICRO LAMA SAGITTALE AGGRESSIVE THIN SVASATA, LARGHEZZA 13.0 MM, SPESSORE 0.61 MM, PROFONDITA' DI | V010302 | 2272492 | MDR InstrumentsIIa | 1
VOCE 3 - LAME OSCILLANTI | MICRO LAMA SAGITTALE AGGRESSIVE THIN, LARGHEZZA 9.0 MM, SPESSORE 0.61 MM, PROFONDITA' DI TAGLIO 25 - 2296003511 | 2296003511 | MICRO LAMA SAGITTALE AGGRESSIVE THIN, LARGHEZZA 9.0 MM, SPESSORE 0.61 MM, PROFONDITA' DI TAGLIO 25 | V010302 | 2272493 | MDR InstrumentsIIa | 1
VOCE 3 - LAME OSCILLANTI | MICRO LAMA SAGITTALE AGGRESSIVE THIN, LARGHEZZA 13.3 MM, SPESSORE 0.61 MM, PROFONDITA' DI TAGLIO 4 - 2296003515 | 2296003515 | MICRO LAMA SAGITTALE AGGRESSIVE THIN, LARGHEZZA 13.3 MM, SPESSORE 0.61 MM, PROFONDITA' DI TAGLIO 4 | V010302 | 2272494 | MDR InstrumentsIIa | 1
VOCE 3 - LAME OSCILLANTI | MICRO LAMA SAGITTALE AGGRESSIVE THIN, LARGHEZZA 5.5 MM, SPESSORE 0.61 MM, PROFONDITA' DI TAGLIO 25 - 2296003524 | 2296003524 | MICRO LAMA SAGITTALE AGGRESSIVE THIN, LARGHEZZA 5.5 MM, SPESSORE 0.61 MM, PROFONDITA' DI TAGLIO 25 | V010302 | 2272496 | MDR InstrumentsIIa | 1
VOCE 3 - LAME OSCILLANTI | MICRO LAMA SAGITTALE AGGRESSIVE THIN, LARGHEZZA 9.0 MM, SPESSORE 0.61 MM, PROFONDITA' DI TAGLIO 31 - 2296003525 | 2296003525 | MICRO LAMA SAGITTALE AGGRESSIVE THIN, LARGHEZZA 9.0 MM, SPESSORE 0.61 MM, PROFONDITA' DI TAGLIO 31 | V010302 | 2272497 | MDR InstrumentsIIa | 1
VOCE 3 - LAME OSCILLANTI | MICRO LAMA SAGITTALE PRECISION THIN CON STOP, LARGHEZZA 9.0 MM, SPESSORE 0.38 MM, PROFONDITA' DI T - 2296033101 | 2296033101 | MICRO LAMA SAGITTALE PRECISION THIN CON STOP, LARGHEZZA 9.0 MM, SPESSORE 0.38 MM, PROFONDITA' DI T | V010302 | 2277945 | MDR InstrumentsIIa | 1
VOCE 3 - LAME OSCILLANTI | MICRO LAMA SAGITTALE 0.51 MM PRECISION CON STOP, LARGHEZZA 9.0 MM, SPESSORE 0.51 MM, PROFONDITA' D - 2296033220 | 2296033220 | MICRO LAMA SAGITTALE 0.51 MM PRECISION CON STOP, LARGHEZZA 9.0 MM, SPESSORE 0.51 MM, PROFONDITA' D | V010302 | 2277958 | MDR InstrumentsIIa | 1
VOCE 3 - LAME OSCILLANTI | MICRO LAMA SAGITTALE 0.51 MM PRECISION CON STOP, LARGHEZZA 9.0 MM, SPESSORE 0.51 MM, PROFONDITA' D - 2296033221 | 2296033221 | MICRO LAMA SAGITTALE 0.51 MM PRECISION CON STOP, LARGHEZZA 9.0 MM, SPESSORE 0.51 MM, PROFONDITA' D | V010302 | 2277959 | MDR InstrumentsIIa | 1
VOCE 3 - LAME OSCILLANTI | MICRO LAMA SAGITTALE 0.51 MM PRECISION, LARGHEZZA 6.5 MM, SPESSORE 0.51 MM, PROFONDITA' DI TAGLIO - 2296033051 | 2296033051 | MICRO LAMA SAGITTALE 0.51 MM PRECISION, LARGHEZZA 6.5 MM, SPESSORE 0.51 MM, PROFONDITA' DI TAGLIO | V010302 | 2277936 | MDR InstrumentsIIa | 1
VOCE 3 - LAME OSCILLANTI | MICRO LAMA SAGITTALE 0.51 MM PRECISION SVASATA, LARGHEZZA 16.5 MM, SPESSORE 0.51 MM, PROFONDITA' D - 2296033102 | 2296033102 | MICRO LAMA SAGITTALE 0.51 MM PRECISION SVASATA, LARGHEZZA 16.5 MM, SPESSORE 0.51 MM, PROFONDITA' D | V010302 | 2277946 | MDR InstrumentsIIa | 1
VOCE 3 - LAME OSCILLANTI | MICRO LAMA SAGITTALE 0.51 MM PRECISION, LARGHEZZA 7.0 MM, SPESSORE 0.51 MM, PROFONDITA' DI TAGLIO - 2296033103 | 2296033103 | MICRO LAMA SAGITTALE 0.51 MM PRECISION, LARGHEZZA 7.0 MM, SPESSORE 0.51 MM, PROFONDITA' DI TAGLIO | V010302 | 2277947 | MDR InstrumentsIIa | 1
VOCE 3 - LAME OSCILLANTI | MICRO LAMA SAGITTALE 0.51 MM PRECISION, LARGHEZZA 16.5 MM, SPESSORE 0.51 MM, PROFONDITA' DI TAGLIO - 2296033104 | 2296033104 | MICRO LAMA SAGITTALE 0.51 MM PRECISION, LARGHEZZA 16.5 MM, SPESSORE 0.51 MM, PROFONDITA' DI TAGLIO | V010302 | 2277948 | MDR InstrumentsIIa | 1
VOCE 3 - LAME OSCILLANTI | MICRO LAMA SAGITTALE 0.51 MM PRECISION, LARGHEZZA 9.0 MM, SPESSORE 0.51 MM, PROFONDITA' DI TAGLIO - 2296033105 | 2296033105 | MICRO LAMA SAGITTALE 0.51 MM PRECISION, LARGHEZZA 9.0 MM, SPESSORE 0.51 MM, PROFONDITA' DI TAGLIO | V010302 | 2277949 | MDR InstrumentsIIa | 1
VOCE 3 - LAME OSCILLANTI | MICRO LAMA SAGITTALE 0.51 MM PRECISION, LARGHEZZA 13.0 MM, SPESSORE 0.51 MM, PROFONDITA' DI TAGLIO - 2296033106 | 2296033106 | MICRO LAMA SAGITTALE 0.51 MM PRECISION, LARGHEZZA 13.0 MM, SPESSORE 0.51 MM, PROFONDITA' DI TAGLIO | V010302 | 2277950 | MDR InstrumentsIIa | 1
VOCE 3 - LAME OSCILLANTI | MICRO LAMA SAGITTALE 0.51 MM PRECISION SVASATA, LARGHEZZA 13.0 MM, SPESSORE 0.51 MM, PROFONDITA' D - 2296033108 | 2296033108 | MICRO LAMA SAGITTALE 0.51 MM PRECISION SVASATA, LARGHEZZA 13.0 MM, SPESSORE 0.51 MM, PROFONDITA' D | V010302 | 2277951 | MDR InstrumentsIIa | 1
VOCE 3 - LAME OSCILLANTI | MICRO LAMA SAGITTALE 0.51 MM PRECISION SVASATA, LARGHEZZA 13.0 MM, SPESSORE 0.51 MM, PROFONDITA' D - 2296033111 | 2296033111 | MICRO LAMA SAGITTALE 0.51 MM PRECISION SVASATA, LARGHEZZA 13.0 MM, SPESSORE 0.51 MM, PROFONDITA' D | V010302 | 2277952 | MDR InstrumentsIIa | 1
VOCE 3 - LAME OSCILLANTI | MICRO LAMA SAGITTALE 0.51 MM PRECISION, LARGHEZZA 9.0 MM, SPESSORE 0.51 MM, PROFONDITA' DI TAGLIO - 2296033114 | 2296033114 | MICRO LAMA SAGITTALE 0.51 MM PRECISION, LARGHEZZA 9.0 MM, SPESSORE 0.51 MM, PROFONDITA' DI TAGLIO | V010302 | 2277953 | MDR InstrumentsIIa | 1
VOCE 3 - LAME OSCILLANTI | MICRO LAMA SAGITTALE 0.51 MM PRECISION, LARGHEZZA 7.0 MM, SPESSORE 0.51 MM, PROFONDITA' DI TAGLIO - 2296033115 | 2296033115 | MICRO LAMA SAGITTALE 0.51 MM PRECISION, LARGHEZZA 7.0 MM, SPESSORE 0.51 MM, PROFONDITA' DI TAGLIO | V010302 | 2277954 | MDR InstrumentsIIa | 1
VOCE 3 - LAME OSCILLANTI | MICRO LAMA SAGITTALE 0.51 MM PRECISION, LARGHEZZA 9.0 MM, SPESSORE 0.51 MM, PROFONDITA' DI TAGLIO - 2296033125 | 2296033125 | MICRO LAMA SAGITTALE 0.51 MM PRECISION, LARGHEZZA 9.0 MM, SPESSORE 0.51 MM, PROFONDITA' DI TAGLIO | V010302 | 2277955 | MDR InstrumentsIIa | 1
VOCE 3 - LAME OSCILLANTI | MICRO LAMA SAGITTALE 0.51 MM PRECISION AGGRESSIVE SVASATA, LARGHEZZA 12.0 MM, SPESSORE 0.51 MM, PR - 2296033206 | 2296033206 | MICRO LAMA SAGITTALE 0.51 MM PRECISION AGGRESSIVE SVASATA, LARGHEZZA 12.0 MM, SPESSORE 0.51 MM, PR | V010302 | 2277956 | MDR InstrumentsIIa | 1
VOCE 3 - LAME OSCILLANTI | MICRO LAMA SAGITTALE 0.51 MM PRECISION AGGRESSIVE, LARGHEZZA 5.5 MM, SPESSORE 0.51 MM, PROFONDITA' - 2296033212 | 2296033212 | MICRO LAMA SAGITTALE 0.51 MM PRECISION AGGRESSIVE, LARGHEZZA 5.5 MM, SPESSORE 0.51 MM, PROFONDITA' | V010302 | 2277957 | MDR InstrumentsIIa | 1
VOCE 3 - LAME OSCILLANTI | MICRO LAMA SAGITTALE 0.51 MM PRECISION AGGRESSIVE SVASATA, LARGHEZZA 17.0 MM, SPESSORE 0.51 MM, PR - 2296033224 | 2296033224 | MICRO LAMA SAGITTALE 0.51 MM PRECISION AGGRESSIVE SVASATA, LARGHEZZA 17.0 MM, SPESSORE 0.51 MM, PR | V010302 | 2277960 | MDR InstrumentsIIa | 1
VOCE 3 - LAME OSCILLANTI | MICRO LAMA SAGITTALE 0.51 MM PRECISION AGGRESSIVE, LARGHEZZA 9.0 MM, SPESSORE 0.51 MM, PROFONDITA' - 2296033225 | 2296033225 | MICRO LAMA SAGITTALE 0.51 MM PRECISION AGGRESSIVE, LARGHEZZA 9.0 MM, SPESSORE 0.51 MM, PROFONDITA' | V010302 | 2277961 | MDR InstrumentsIIa | 1
VOCE 3 - LAME OSCILLANTI | MICRO LAMA SAGITTALE ANGOLATA 90??, LARGHEZZA 5.5 MM, SPESSORE 0.89 MM, PROFONDITA' DI TAGLIO 9.0 - 2296033234 | 2296033234 | MICRO LAMA SAGITTALE ANGOLATA 90??, LARGHEZZA 5.5 MM, SPESSORE 0.89 MM, PROFONDITA' DI TAGLIO 9.0 | V010302 | 2277962 | MDR InstrumentsIIa | 1
VOCE 3 - LAME OSCILLANTI | MICRO LAMA SAGITTALE 0.51 MM PRECISION, LARGHEZZA 5.5 MM, SPESSORE 0.51 MM, PROFONDITA' DI TAGLIO - 2296033410 | 2296033410 | MICRO LAMA SAGITTALE 0.51 MM PRECISION, LARGHEZZA 5.5 MM, SPESSORE 0.51 MM, PROFONDITA' DI TAGLIO | V010302 | 2277963 | MDR InstrumentsIIa | 1
VOCE 3 - LAME OSCILLANTI | MICRO LAMA SAGITTALE 0.51 MM PRECISION, LARGHEZZA 9.0 MM, SPESSORE 0.51 MM, PROFONDITA' DI TAGLIO - 2296033411 | 2296033411 | MICRO LAMA SAGITTALE 0.51 MM PRECISION, LARGHEZZA 9.0 MM, SPESSORE 0.51 MM, PROFONDITA' DI TAGLIO | V010302 | 2277964 | MDR InstrumentsIIa | 1
VOCE 3 - LAME OSCILLANTI | MICRO LAMA SAGITTALE 0.51 MM PRECISION, LARGHEZZA 5.5 MM, SPESSORE 0.51 MM, PROFONDITA' DI TAGLIO - 2296033412 | 2296033412 | MICRO LAMA SAGITTALE 0.51 MM PRECISION, LARGHEZZA 5.5 MM, SPESSORE 0.51 MM, PROFONDITA' DI TAGLIO | V010302 | 2277965 | MDR InstrumentsIIa | 1
VOCE 3 - LAME OSCILLANTI | MICRO LAMA SAGITTALE 0.51 MM PRECISION, LARGHEZZA 2.5 MM, SPESSORE 0.51 MM, PROFONDITA' DI TAGLIO - 2296033413 | 2296033413 | MICRO LAMA SAGITTALE 0.51 MM PRECISION, LARGHEZZA 2.5 MM, SPESSORE 0.51 MM, PROFONDITA' DI TAGLIO | V010302 | 2277966 | MDR InstrumentsIIa | 1
VOCE 3 - LAME OSCILLANTI | MICRO LAMA SAGITTALE 0.51 MM PRECISION, LARGHEZZA 5.5 MM, SPESSORE 0.51 MM, PROFONDITA' DI TAGLIO - 2296033414 | 2296033414 | MICRO LAMA SAGITTALE 0.51 MM PRECISION, LARGHEZZA 5.5 MM, SPESSORE 0.51 MM, PROFONDITA' DI TAGLIO | V010302 | 2277967 | MDR InstrumentsIIa | 1
VOCE 3 - LAME OSCILLANTI | MICRO LAMA SAGITTALE 0.51 MM PRECISION AGGRESSIVE, LARGHEZZA 9.0 MM, SPESSORE 0.76 MM, PROFONDITA' - 2296033519 | 2296033519 | MICRO LAMA SAGITTALE 0.51 MM PRECISION AGGRESSIVE, LARGHEZZA 9.0 MM, SPESSORE 0.76 MM, PROFONDITA' | V010302 | 2277968 | MDR InstrumentsIIa | 1
VOCE 3 - LAME OSCILLANTI | MICRO LAMA SAGITTALE AGGRESSIVE, LARGHEZZA 9.0 MM, SPESSORE 0.86 MM, PROFONDITA' DI TAGLIO 35.0 MM - 2296033520 | 2296033520 | MICRO LAMA SAGITTALE AGGRESSIVE, LARGHEZZA 9.0 MM, SPESSORE 0.86 MM, PROFONDITA' DI TAGLIO 35.0 MM | V010302 | 2277969 | MDR InstrumentsIIa | 1
VOCE 3 - LAME OSCILLANTI | MICRO LAMA SAGITTALE 0.51 MM PRECISION AGGRESSIVE, LARGHEZZA 9.0 MM, SPESSORE 0.76 MM, PROFONDITA' - 2296033519 | 2296033521 | MICRO LAMA SAGITTALE 0.51 MM PRECISION AGGRESSIVE, LARGHEZZA 9.0 MM, SPESSORE 0.76 MM, PROFONDITA' | V010302 | 2277970 | MDR InstrumentsIIa | 1
VOCE 3 - LAME OSCILLANTI | MICRO LAMA SAGITTALE AGGRESSIVE, LARGHEZZA 9.0 MM, SPESSORE 0.76 MM, PROFONDITA' DI TAGLIO 25.0 MM - 2296033521 | 2296033522 | MICRO LAMA SAGITTALE AGGRESSIVE, LARGHEZZA 9.0 MM, SPESSORE 0.76 MM, PROFONDITA' DI TAGLIO 25.0 MM | V010302 | 2277971 | MDR InstrumentsIIa | 1
VOCE 3 - LAME OSCILLANTI | MICRO LAMA SAGITTALE AGGRESSIVE SVASATA, LARGHEZZA 13.0 MM, SPESSORE 0.76 MM, PROFONDITA' DI TAGLI - 2296033526 | 2296033526 | MICRO LAMA SAGITTALE AGGRESSIVE SVASATA, LARGHEZZA 13.0 MM, SPESSORE 0.76 MM, PROFONDITA' DI TAGLI | V010302 | 2277972 | MDR InstrumentsIIa | 1
VOCE 3 - LAME OSCILLANTI | MICRO LAMA DUAL CUT CON STOP, LARGHEZZA 9.0 MM, SPESSORE 0.51, PROFONDITA' DI TAGLIO 8.0 MM, CON O - 5400003008 | 5400003008 | MICRO LAMA DUAL CUT CON STOP, LARGHEZZA 9.0 MM, SPESSORE 0.51, PROFONDITA' DI TAGLIO 8.0 MM, CON O | V010302 | 2278512 | MDR InstrumentsIIa | 1
VOCE 3 - LAME OSCILLANTI | MICRO LAMA DUAL CUT CON STOP, LARGHEZZA 9.0 MM, SPESSORE 0.51, PROFONDITA' DI TAGLIO 10.0 MM, CON - 5400003010 | 5400003010 | MICRO LAMA DUAL CUT CON STOP, LARGHEZZA 9.0 MM, SPESSORE 0.51, PROFONDITA' DI TAGLIO 10.0 MM, CON | V010302 | 2278518 | MDR InstrumentsIIa | 1
VOCE 3 - LAME OSCILLANTI | MICRO LAMA DUAL CUT CON STOP, LARGHEZZA 9.0 MM, SPESSORE 0.51, PROFONDITA' DI TAGLIO 12.0 MM, CON - 5400003012 | 5400003012 | MICRO LAMA DUAL CUT CON STOP, LARGHEZZA 9.0 MM, SPESSORE 0.51, PROFONDITA' DI TAGLIO 12.0 MM, CON | V010302 | 2278519 | MDR InstrumentsIIa | 1
VOCE 3 - LAME OSCILLANTI | MICRO LAMA DUAL CUT, LARGHEZZA 19.5 MM, SPESSORE 0.51, PROFONDITA' DI TAGLIO 50.0 MM, CON OFFSET - 5400003254S1 | 5400003254S1 | MICRO LAMA DUAL CUT, LARGHEZZA 19.5 MM, SPESSORE 0.51, PROFONDITA' DI TAGLIO 50.0 MM, CON OFFSET | V010302 | 2279247 | MDR InstrumentsIIa | 1
VOCE 3 - LAME OSCILLANTI | MICRO LAMA DUAL CUT, LARGHEZZA 16.5 MM, SPESSORE 0.51, PROFONDITA' DI TAGLIO 18.5 MM, CON OFFSET - 5400003102 | 5400003102 | MICRO LAMA DUAL CUT, LARGHEZZA 16.5 MM, SPESSORE 0.51, PROFONDITA' DI TAGLIO 18.5 MM, CON OFFSET | V010302 | 2278533 | MDR InstrumentsIIa | 1
VOCE 3 - LAME OSCILLANTI | MICRO LAMA DUAL CUT, LARGHEZZA 7.0 MM, SPESSORE 0.51, PROFONDITA' DI TAGLIO 15.0 MM, CON OFFSET - 5400003103 | 5400003103 | MICRO LAMA DUAL CUT, LARGHEZZA 7.0 MM, SPESSORE 0.51, PROFONDITA' DI TAGLIO 15.0 MM, CON OFFSET | V010302 | 2278534 | MDR InstrumentsIIa | 1
VOCE 3 - LAME OSCILLANTI | MICRO LAMA DUAL CUT, LARGHEZZA 16.5 MM, SPESSORE 0.51, PROFONDITA' DI TAGLIO 34.5 MM, CON OFFSET - 5400003104 | 5400003104 | MICRO LAMA DUAL CUT, LARGHEZZA 16.5 MM, SPESSORE 0.51, PROFONDITA' DI TAGLIO 34.5 MM, CON OFFSET | V010302 | 2278535 | MDR InstrumentsIIa | 1
VOCE 3 - LAME OSCILLANTI | MICRO LAMA DUAL CUT, LARGHEZZA 9.0 MM, SPESSORE 0.51, PROFONDITA' DI TAGLIO 18.5 MM, CON OFFSET - 5400003105 | 5400003105 | MICRO LAMA DUAL CUT, LARGHEZZA 9.0 MM, SPESSORE 0.51, PROFONDITA' DI TAGLIO 18.5 MM, CON OFFSET | V010302 | 2278536 | MDR InstrumentsIIa | 1
VOCE 3 - LAME OSCILLANTI | MICRO LAMA DUAL CUT, LARGHEZZA 13.0 MM, SPESSORE 0.51, PROFONDITA' DI TAGLIO 34.5 MM, CON OFFSET - 5400003106 | 5400003106 | MICRO LAMA DUAL CUT, LARGHEZZA 13.0 MM, SPESSORE 0.51, PROFONDITA' DI TAGLIO 34.5 MM, CON OFFSET | V010302 | 2278537 | MDR InstrumentsIIa | 1
VOCE 3 - LAME OSCILLANTI | MICRO LAMA DUAL CUT, LARGHEZZA 13.0 MM, SPESSORE 0.51, PROFONDITA' DI TAGLIO 39.0 MM, CON OFFSET - 5400003108 | 5400003108 | MICRO LAMA DUAL CUT, LARGHEZZA 13.0 MM, SPESSORE 0.51, PROFONDITA' DI TAGLIO 39.0 MM, CON OFFSET | V010302 | 2278538 | MDR InstrumentsIIa | 1
VOCE 3 - LAME OSCILLANTI | MICRO LAMA DUAL CUT, LARGHEZZA 9.0 MM, SPESSORE 0.51, PROFONDITA' DI TAGLIO 25.0 MM, CON OFFSET - 5400003111 | 5400003111 | MICRO LAMA DUAL CUT, LARGHEZZA 9.0 MM, SPESSORE 0.51, PROFONDITA' DI TAGLIO 25.0 MM, CON OFFSET | V010302 | 2278539 | MDR InstrumentsIIa | 1
VOCE 3 - LAME OSCILLANTI | MICRO LAMA DUAL CUT, LARGHEZZA 7.0 MM, SPESSORE 0.51, PROFONDITA' DI TAGLIO 18.5 MM, CON OFFSET - 5400003114 | 5400003114 | MICRO LAMA DUAL CUT, LARGHEZZA 7.0 MM, SPESSORE 0.51, PROFONDITA' DI TAGLIO 18.5 MM, CON OFFSET | V010302 | 2278540 | MDR InstrumentsIIa | 1
VOCE 3 - LAME OSCILLANTI | MICRO LAMA DUAL CUT, LARGHEZZA 7.0 MM, SPESSORE 0.51, PROFONDITA' DI TAGLIO 29.5 MM, CON OFFSET - 5400003115 | 5400003115 | MICRO LAMA DUAL CUT, LARGHEZZA 7.0 MM, SPESSORE 0.51, PROFONDITA' DI TAGLIO 29.5 MM, CON OFFSET | V010302 | 2278541 | MDR InstrumentsIIa | 1
VOCE 3 - LAME OSCILLANTI | MICRO LAMA DUAL CUT, LARGHEZZA 9.0 MM, SPESSORE 0.51, PROFONDITA' DI TAGLIO 31.0 MM, CON OFFSETMIC - 5400003125 | 5400003125 | MICRO LAMA DUAL CUT, LARGHEZZA 9.0 MM, SPESSORE 0.51, PROFONDITA' DI TAGLIO 31.0 MM, CON OFFSETMIC | V010302 | 2278542 | MDR InstrumentsIIa | 1
VOCE 3 - LAME OSCILLANTI | MICRO LAMA DUAL CUT, LARGHEZZA 7.0 MM, SPESSORE 0.56, PROFONDITA' DI TAGLIO 20.0 MM, CON OFFSET - 5400003194 | 5400003194 | MICRO LAMA DUAL CUT, LARGHEZZA 7.0 MM, SPESSORE 0.56, PROFONDITA' DI TAGLIO 20.0 MM, CON OFFSET | V010302 | 2278543 | MDR InstrumentsIIa | 1
VOCE 3 - LAME OSCILLANTI | MICRO LAMA DUAL CUT, LARGHEZZA 12.0 MM, SPESSORE 0.51, PROFONDITA' DI TAGLIO 34.5 MM, CON OFFSET - 5400003206 | 5400003206 | MICRO LAMA DUAL CUT, LARGHEZZA 12.0 MM, SPESSORE 0.51, PROFONDITA' DI TAGLIO 34.5 MM, CON OFFSET | V010302 | 2278544 | MDR InstrumentsIIa | 1
VOCE 3 - LAME OSCILLANTI | MICRO LAMA DUAL CUT, LARGHEZZA 19.5 MM, SPESSORE 0.61, PROFONDITA' DI TAGLIO 41.0 MM, CON OFFSET - 5400003254 | 5400003254 | MICRO LAMA DUAL CUT, LARGHEZZA 19.5 MM, SPESSORE 0.61, PROFONDITA' DI TAGLIO 41.0 MM, CON OFFSET | V010302 | 2278545 | MDR InstrumentsIIa | 1
VOCE 3 - LAME OSCILLANTI | MICRO LAMA DUAL CUT, LARGHEZZA 5.5 MM, SPESSORE 0.33, PROFONDITA' DI TAGLIO 11.5 MM, CON OFFSET - 5400003410 | 5400003410 | MICRO LAMA DUAL CUT, LARGHEZZA 5.5 MM, SPESSORE 0.33, PROFONDITA' DI TAGLIO 11.5 MM, CON OFFSET | V010302 | 2278546 | MDR InstrumentsIIa | 1
VOCE 3 - LAME OSCILLANTI | MICRO LAMA DUAL CUT, LARGHEZZA 9.0 MM, SPESSORE 0.51, PROFONDITA' DI TAGLIO 11.5 MM, CON OFFSET - 5400003411 | 5400003411 | MICRO LAMA DUAL CUT, LARGHEZZA 9.0 MM, SPESSORE 0.51, PROFONDITA' DI TAGLIO 11.5 MM, CON OFFSET | V010302 | 2278547 | MDR InstrumentsIIa | 1
VOCE 3 - LAME OSCILLANTI | MICRO LAMA DUAL CUT, LARGHEZZA 5.5 MM, SPESSORE 0.33, PROFONDITA' DI TAGLIO 18.0 MM, CON OFFSET - 5400003412 | 5400003412 | MICRO LAMA DUAL CUT, LARGHEZZA 5.5 MM, SPESSORE 0.33, PROFONDITA' DI TAGLIO 18.0 MM, CON OFFSET | V010302 | 2278548 | MDR InstrumentsIIa | 1
VOCE 3 - LAME OSCILLANTI | MICRO LAMA DUAL CUT, LARGHEZZA 5.5 MM, SPESSORE 0.33, PROFONDITA' DI TAGLIO 25.0 MM, CON OFFSET - 5400003414 | 5400003414 | MICRO LAMA DUAL CUT, LARGHEZZA 5.5 MM, SPESSORE 0.33, PROFONDITA' DI TAGLIO 25.0 MM, CON OFFSET | V010302 | 2278549 | MDR InstrumentsIIa | 1
VOCE 3 - LAME OSCILLANTI | MICRO LAMA DUAL CUT, LARGHEZZA 9.0 MM, SPESSORE 0.61, PROFONDITA' DI TAGLIO 35.0 MM, CON OFFSET - 5400003420 | 5400003520 | MICRO LAMA DUAL CUT, LARGHEZZA 9.0 MM, SPESSORE 0.61, PROFONDITA' DI TAGLIO 35.0 MM, CON OFFSET | V010302 | 2278550 | MDR InstrumentsIIa | 1
VOCE 3 - LAME OSCILLANTI | MICRO LAMA DUAL CUT, LARGHEZZA 13.0 MM, SPESSORE 0.56, PROFONDITA' DI TAGLIO 45.0 MM, CON OFFSET - 5400003427 | 5400033527 | MICRO LAMA DUAL CUT, LARGHEZZA 13.0 MM, SPESSORE 0.56, PROFONDITA' DI TAGLIO 45.0 MM, CON OFFSET | V010302 | 2278772 | MDR InstrumentsIIa | 1
VOCE 4 - LAMA MINIINVASIVA PIEDE | RASPA ELICOIDALE IN ACCIAIO CHIRURGICO, DIAMETRO TESTA 2.4 MM, LUNGHEZZA TESTA 25.4 MM, ESPOSIZION - 1608002103 | 1608002103 | RASPA ELICOIDALE IN ACCIAIO CHIRURGICO, DIAMETRO TESTA 2.4 MM, LUNGHEZZA TESTA 25.4 MM, ESPOSIZION | V0199 | 2526868 | MDR InstrumentsClass IIa | 1
VOCE 4 - LAMA MINIINVASIVA PIEDE | RASPA ELICOIDALE IN ACCIAIO CHIRURGICO, DIAMETRO TESTA 3.0 MM, LUNGHEZZA TESTA 19.1 MM, ESPOSIZION - 1608002105 | 1608002105 | RASPA ELICOIDALE IN ACCIAIO CHIRURGICO, DIAMETRO TESTA 3.0 MM, LUNGHEZZA TESTA 19.1 MM, ESPOSIZION | V0199 | 2526869 | MDR InstrumentsClass IIa | 1
VOCE 4 - LAMA MINIINVASIVA PIEDE | FRESA TPX 1.5 X 8MM - 6515008000 | 6515008000 | FRESA TPX 1.5 X 8MM | V0199 | 2359775 | MDR InstrumentsIIa | 1
VOCE 4 - LAMA MINIINVASIVA PIEDE | FRESA TPX 1.5 X 12MM - 6515012000 | 6515012000 | FRESA TPX 1.5 X 12MM | V0199 | 2359776 | MDR InstrumentsIIa | 1
VOCE 4 - LAMA MINIINVASIVA PIEDE | FRESA 1.5 X 20MM - 6515020000 | 6515020000 | FRESA 1.5 X 20MM | V0199 | 2359777 | MDR InstrumentsIIa | 1
VOCE 4 - LAMA MINIINVASIVA PIEDE | FRESA TPX 1.5 X 30MM - 6515030000 | 6515030000 | FRESA TPX 1.5 X 30MM | V0199 | 2359778 | MDR InstrumentsIIa | 1
VOCE 4 - LAMA MINIINVASIVA PIEDE | 4.0MM EGG RESURFACING TOOL - 1900015040 | 1900015040 | 4.0MM EGG RESURFACING TOOL | V0199 | 2402676 | MDR InstrumentsClass IIa | 1
VOCE 4 - LAMA MINIINVASIVA PIEDE | 4.0MM ROUND RESURFACING TOOL - 1900010040 | 1900010040 | 4.0MM ROUND RESURFACING TOOL | V0199 | 2402677 | MDR InstrumentsClass IIa | 1
VOCE 4 - LAMA MINIINVASIVA PIEDE | 2.5MM EGG RESURFACING TOOL - 1900015025 | 1900015025 | 2.5MM EGG RESURFACING TOOL | V0199 | 2402678 | MDR InstrumentsClass IIa | 1
VOCE 5 - KIT DI IRRIGAZIONE | CORE - CASSETTA D'IRRIGAZIONE SINGOLA USCITA (MONOUSO) (EA) - 5400050001 | 5400050001 | CORE - CASSETTA D'IRRIGAZIONE SINGOLA USCITA (MONOUSO) (EA) | A03010299 | 2645761 | MDD IIa | 10
(*) inserire una riga per ogni dispositivo/attrezzatura oggetto di offerta.
Stima dei costi aziendali relativi alla salute ed alla sicurezza sui luoghi di lavoro
167.5
Euro_________________________________

## DM SCHEDE OFFERTA 4-5-7
LOTTO | RIFERIMENTO | DESCRIZIONE LOTTO/RIFERIMENTO | CONFIGURAZIONE IMPIANTO TIPO | STERILE | UNITA' DI MISURA | PREZZO PER UNITA' DI PRODOTTO (U.M.) POSTO A BASE D'ASTA (IVA esclusa) | FABBISOGNO PRESUNTO ANNUALE | IMPORTO A BASE D'ASTA PER 12 MESI RIFERIMENTO (IVA esclusa) | TOTALE SPESA PRESUNTA ANNUALE POSTA A BASE D'ASTA LOTTO (IVA esclusa) | TOTALE SPESA PRESUNTA QUINQUENNALE POSTA A BASE D'ASTA LOTTO (IVA esclusa) | Nome commerciale | CND | Num. Repertorio/ UDI | Norma di riferimento: MDR oppure MDD e classificazione di rischio | Prezzo unitario per riferimento e singola voce (ove presente) Ove presenti più voci, il prezzo unitario del riferimento è dato dalla sommatoria dei prodotti dati da: "prezzo unitario voce a) moltiplicato quantità della voce a)" di tutte le voci presenti nel riferimento. | Valore offerto per Riferimento (tale valore deve corrispondere a quanto indicato su SATER) Valorizzare solamente ove nel lotto ci siano più riferimenti. Tale valore è dato dal prezzo unitario di ciascun riferimento per la relativa quantità. | Valore offerto per Lotto (tale valore deve corrispondere a quanto indicato su SATER) Il valore offerto per lotto è dato dal prezzo unitario offerto moltiplicato per la relativa quantità. Ove presenti più riferimenti, il valore offerto di lotto è dato dalla sommatoria del valore offerto per ciascun riferimento. | Pezzi a confezione di vendita | Prezzo a confezione di vendita | IVA %
4 | //////// | Sistema di placca a stabilità angolare per frattura di scafodie, la placca deve essere in titanio con annesse viti di differenti misure. Strumentario offerto in comodato d'uso gratuito. | //////// | SI | IMPIANTO TIPO | 800 | 20 | //////// | 16000 | 80000 |  |  |  |  | 778 | //////// | 15560
| 1 | //////// | 1 placca da scafoide | //////// | //////// | //////// | //////// | //////// | //////// | //////// | APTUS HAND | P09120599 | come sotto riportato | MDR-IIb | 630 | //////// | //////// | 1 | 630 | 4
| 2 | //////// | 3 viti corticali | //////// | //////// | //////// | //////// | //////// | //////// | //////// |  | P09120699 |  |  | 40 | //////// | //////// | 1 | 40 | 4
|  | //////// |  | //////// | //////// | //////// | //////// | //////// | //////// | //////// |  | P09120699 |  |  | 68 | //////// | //////// | 1 | 68 | 4
5 | //////// | Sistema di cambre a memoria di forma per trattamento di fratture, artrodesi o trattamento di osteotomie. Di varie dimensioni a partire da 15 mm. | //////// | SI | CAMBRA | 400 | 30 | //////// | 12000 | 60000 |  |  |  |  | 10500 | 10500 | 52500 | 1 | 350 | 4
| 1 | //////// | 1 strumentario monouso sterile | //////// | //////// | //////// | //////// | //////// | //////// | ////////
| 2 | Sistema di cambre a memoria di forma per trattamento di fratture, artrodesi o trattamento di osteotomie. Di varie dimensioni a partire da 15 mm. | 1 cambra sottile | //////// | //////// | //////// | //////// | //////// | //////// | //////// | EASYCLIP FIXATION DEVICE 15 X 12 X 12 | P09120101 | 7613252259251 | 2547063
|  |  | 1 cambra sottile | //////// | //////// | //////// | //////// | //////// | //////// | //////// | EASYCLIP FIXATION DEVICE 15 X 15 X 15 | P09120101 | 7613252259275 | 2547064
|  |  | 1 cambra sottile | //////// | //////// | //////// | //////// | //////// | //////// | //////// | EASYCLIP FIXATION DEVICE 18 X 12 X 12 | P09120101 | 7613252259282 | 2547065
|  |  | 1 cambra sottile | //////// | //////// | //////// | //////// | //////// | //////// | //////// | EASYCLIP FIXATION DEVICE 18 X 14 X 14 | P09120101 | 7613252259312 | 2547066
|  |  | 1 cambra sottile | //////// | //////// | //////// | //////// | //////// | //////// | //////// | EASYCLIP FIXATION DEVICE 18 X 15 X 13 | P09120101 | 7613252259329 | 2547067
|  |  | 1 cambra sottile | //////// | //////// | //////// | //////// | //////// | //////// | //////// | EASYCLIP FIXATION DEVICE 18 X 17 X 15 | P09120101 | 7613252259299 | 2547068
|  |  | 1 cambra sottile | //////// | //////// | //////// | //////// | //////// | //////// | //////// | EASYCLIP FIXATION DEVICE 18 X 19 X 17 | P09120101 | 7613252259305 | 2547069
|  |  | 1 cambra sottile | //////// | //////// | //////// | //////// | //////// | //////// | //////// | EASYCLIP FIXATION DEVICE 20 X 16 X 16 | P09120101 | 7613252259336 | 2547070
|  |  | 1 cambra sottile | //////// | //////// | //////// | //////// | //////// | //////// | //////// | EASYCLIP FIXATION DEVICE 20 X 20 X 20 | P09120101 | 7613252259343 | 2547071
|  |  | 1 cambra sottile | //////// | //////// | //////// | //////// | //////// | //////// | //////// | EASYCLIP FIXATION DEVICE 25 X 22 X 22 | P09120101 | 7613252259350 | 2547072
|  |  | 1 cambra sottile | //////// | //////// | //////// | //////// | //////// | //////// | //////// | EASY CLIP - BICORTICAL FIX 10 X 15 X 13 | P09120101 | 7613252259367 | 2547050
|  |  | 1 cambra sottile | //////// | //////// | //////// | //////// | //////// | //////// | //////// | EASY CLIP - BICORTICAL FIX 10 X 17 X 15 | P09120101 | 7613252259374 | 2547051
|  |  | 1 cambra sottile | //////// | //////// | //////// | //////// | //////// | //////// | //////// | EASY CLIP - BICORTICAL FIX 10 X 19 X 16 | P09120101 | 7613252259381 | 2547052
|  |  | 1 cambra sottile | //////// | //////// | //////// | //////// | //////// | //////// | //////// | EASY CLIP - BICORTICAL FIX 10 X 20 X 17 | P09120101 | 7613252259398 | 2547053
|  |  | 1 cambra sottile | //////// | //////// | //////// | //////// | //////// | //////// | //////// | EASY CLIP - BICORTICAL FIX 10 X 22 X 20 | P09120101 | 7613252259404 | 2547054
|  |  | 1 cambra sottile | //////// | //////// | //////// | //////// | //////// | //////// | //////// | EASY CLIP - BICORTICAL FIX 12 X 15 X 13 | P09120101 | 7613252259411 | 2547055
|  |  | 1 cambra sottile | //////// | //////// | //////// | //////// | //////// | //////// | //////// | EASY CLIP - BICORTICAL FIX 12 X 17 X 15 | P09120101 | 7613252259428 | 2547056
|  |  | 1 cambra sottile | //////// | //////// | //////// | //////// | //////// | //////// | //////// | EASY CLIP - BICORTICAL FIX 12 X 19 X 16 | P09120101 | 7613252259435 | 2547057
|  |  | 1 cambra sottile | //////// | //////// | //////// | //////// | //////// | //////// | //////// | EASY CLIP - MONOCORT FIX DEV 8 X 8 X 8 | P09120101 | 7613252259442 | 2547058
|  |  | 1 cambra sottile | //////// | //////// | //////// | //////// | //////// | //////// | //////// | EASY CLIP - MONOCORT FIX DEV 10 X 10 X 10 | P09120101 | 7613252259473 | 2547059
|  |  | 1 cambra sottile | //////// | //////// | //////// | //////// | //////// | //////// | //////// | EASY CLIP - MONOCORT FIX DEV 12 X 10 X 10 | P09120101 | 7613252259466 | 2547060
|  |  | 1 cambra sottile | //////// | //////// | //////// | //////// | //////// | //////// | //////// | EASY CLIP - MONOCORT FIX DEV 12 X 14 X 14 | P09120101 | 7613252259459 | 2547061
|  |  | 1 cambra sottile | //////// | //////// | //////// | //////// | //////// | //////// | //////// | EASY CLIP - MONOCORT FIX DEV 12 X 16 X 16 | P09120101 | 7613252259497 | 2547062
7 | ////// | Sistema di stabilizzazione con fibbia che consenta un livello di arresto automatico sicuro qualora la tensione impressa sulle pelvi sia troppo alta. Semplicita' e praticita' di utilizzo.TUTTE LE MISURE | //////// | NO | PEZZO | 210 | 50 | //////// | 10500 | 52500 | Sam Pelvic Sling - Stabilizzatore per fratture pelviche | M030599 Sistemi e Prodotti per Immobilizzazione - Altri | REPERTORIO: D.M. CLASSE I, PRODUTTORE ESTERO / BASIC UDI-DI 0822045SL01U6 | MDR 2017/745 / D.M. CLASSE I | 162.4 | //////// | 40600 | 1 | 162.4 | 4